## Overview
Type | Variable | Grid | Evidence | Significance | Inputs | Assumptions | Limitations
Scalar | Demand | El | H | H | D_2023(region, sector), D_2035(sector) | D_ind grows due to electrification of existing D_ind D_ ind electrification and D_res,com growth is spatially uniform | Projected growth reverses two-decade-long trends: ind % and total D decline, centralization. FinGrid also expects D_ind growth from new industries (data centers, E-fuels, battery production).
|  | DH | H | M | D_2023(region), D_2035 | Historic distribution
|  | IH | M | M | D_ind_unelectrified(region), D_ih | Proportional to unelectrified D_el
|  | H2 | L | M | D_ind_unelectrified(region), D_h2 | Proportional to unelectrified D_el, except for East | Kirsikka list includes only projects for self-consumption, which is inconsistent with tyndp2024 scenario
| Generation | El | H | H | Power plant register, manual identification | Historic distribution, Lovissa nuclear retirement | Wind capacity increases 6-fold. Alternative basis - existing list of proposed wind power projects
|  | El_PV | H | M | Development projects
|  | EL_DR | M | L | - | Omitted because of (1) small capacity and (2) old data in H2 heavy (predates even tyndp2020)
|  | H2 | L | M | P_nonCHP(region), P_h2 | Proportional to P_el_non-CHP, except for East | No strong reason this to be the case
|  | DH | H | M | Power plant register, manual identification |  | Pauli data could be used dirrectly to identify spatial distribution
|  | IH | H | M | Power plant register, manual identification | All non-RE remains in Uusimaa while the rest is converted to RE
| Storage | El_batteries | L | L | P_nonCHP(region), P_h2 | Proportional to P_el_non-CHP, except for East
|  | H2 | L | M | D_ind_unelectrified(region), D_h2 | Proportional to unelectrified D_el, except for East | No strong reason this to be the case
|  | Heat | H | M | Unit specific district heating data from Finnish Energy | Municipality in company or unit name is muncipality where unit is located
| Transmission | El | H | H | FinGrid map of existing and future powerlines | Visual mapping to model connections, kV to MW conversions | Sufficiency needs to be tested. Regional model retains same set of cross-border connections, but we now know individual lines - could have multiple connections between individual pairs of nodes.
|  | H2 | H | H | GasGrid map | Extending cross-border capacities along path in GasGrid map | Grid does not reach eastern region
Vector | Demand | El | H | H | D(region), D(customer type, t)
|  | H2, IH | H | M | Constant
|  | DH | M | M | Copy national
| Inflow | Hydro | M | M | Copy national
|  | Wind | M | H | Copy national because Copernicus have only 2 regions for FI at highest granularity |  | Major determinant of system dynamics
|  | Solar | M | H | Copy national because Copernicus have only Nuts2 regions for FI at highest granularity or gridded data
| Limits | Hydro | M | M | Copy national
High
Medium
Low

## Geography
Regions |  |  |  |  | Municipalities |  |  |  | Municipality by region explained
Model | Administrative | Administrative (FI) | Population |  | Municipality | Region 1990 | Administrative | Model | Source | Kunnat 1990 ¦ Tilastokeskus |  |  | (Statistics Finland)
North | Lapland | Lappi | 176494 | 592097 | Alahärmä | Etelä-Pohjanmaa | Etelä-Pohjanmaa | West | Aim | Powerplant and other unit allocation to model regions based on their name or their company name
North | North Ostrobothnia | Pohjois-Pohjanmaa | 415603 |  | Alajärvi | Etelä-Pohjanmaa | Etelä-Pohjanmaa | West | Selection | The most fitting table is assumed to be in:
West | Central Ostrobothnia | Keski-Pohjanmaa | 67915 | 649999 | Alastaro | Varsinais-Suomi | Varsinais-Suomi | South West |  | Year | 1990 - earliest municipality by region table available
West | Ostrobothnia | Pohjanmaa | 176041 |  | Alavieska | Pohjois-Pohjanmaa | Pohjois-Pohjanmaa | North |  |  | Municipality merges during 1990-2026 period has reduced municipality list by a thrid
West | South Ostrobothnia | Etelä-Pohjanmaa | 191762 |  | Alavus | Etelä-Pohjanmaa | Etelä-Pohjanmaa | West |  | Language | Finnish - instead of English or Swedish
West | Satakunta | Satakunta | 214281 |  | Anjalankoski | Kymenlaakso | Kymenlaakso | South East | Regional changes
Center | Pirkanmaa | Pirkanmaa | 527478 | 800161 | Anttola | Etelä-Savo | Etelä-Savo | East |  | Boundaries | Known to be minor only - here ignored
Center | Central Finland | Keski-Suomi | 272683 |  | Artjärvi | Uusimaa | Uusimaa | Uusimaa |  | Names | Two names shown bellow are replaced
East | Kainuu | Kainuu | 71255 | 614587 | Asikkala | Päijät-Häme | Päijät-Häme | South East
East | North Savo | Pohjois-Savo | 248363 |  | Askola | Uusimaa | Uusimaa | Uusimaa | 1990 name |  | 2026 name
East | South Savo | Etelä-Savo | 131688 |  | Aura | Varsinais-Suomi | Varsinais-Suomi | South West | Häme |  | Kanta-Häme
East | North Karelia | Pohjois-Karjala | 163281 |  | Pirkkala | Pirkanmaa | Pirkanmaa | Center | Vaasan rannikkoseutu |  | Pohjanmaa
South West | Åland | Ahvenanmaa | 30344 | 684034 | Perniö | Varsinais-Suomi | Varsinais-Suomi | South West
South West | Southwest Finland | Varsinais-Suomi | 483477 |  | Pori | Satakunta | Satakunta | West | FIN0 | FIW0 | FIC0 | FIE0 | FISW | FISE | FIUU
South West | Kanta-Häme | Kanta-Häme | 170213 |  | Pornainen | Uusimaa | Uusimaa | Uusimaa
South East | Päijät-Häme | Päijät-Häme | 205124 | 492622 | Porvoo | Uusimaa | Uusimaa | Uusimaa
South East | Kymenlaakso | Kymenlaakso | 161391 |  | Porvoon | Uusimaa | Uusimaa | Uusimaa
South East | South Karelia | Etelä-Karjala | 126107 |  | Raahe | Pohjois-Pohjanmaa | Pohjois-Pohjanmaa | North
Uusimaa | Uusimaa | Uusimaa | 1714741 | 1714741 | Brändö | Ahvenanmaa | Ahvenanmaa | South West
[5 empty] | Karijoki | Etelä-Pohjanmaa | Etelä-Pohjanmaa | West
[5 empty] | Dragsfjärd | Varsinais-Suomi | Varsinais-Suomi | South West
[5 empty] | Eckerö | Ahvenanmaa | Ahvenanmaa | South West
[5 empty] | Tammisaari | Uusimaa | Uusimaa | Uusimaa
[5 empty] | Elimäki | Kymenlaakso | Kymenlaakso | South East
[5 empty] | Inari | Lappi | Lappi | North
[5 empty] | Eno | Pohjois-Karjala | Pohjois-Karjala | East
[5 empty] | Enonkoski | Etelä-Savo | Etelä-Savo | East
[5 empty] | Enontekiö | Lappi | Lappi | North
[5 empty] | Espoo | Uusimaa | Uusimaa | Uusimaa
[5 empty] | Ähtäri | Etelä-Pohjanmaa | Etelä-Pohjanmaa | West
[5 empty] | Eura | Satakunta | Satakunta | West
[5 empty] | Eurajoki | Satakunta | Satakunta | West
[5 empty] | Evijärvi | Etelä-Pohjanmaa | Etelä-Pohjanmaa | West
[5 empty] | Särkisalo | Varsinais-Suomi | Varsinais-Suomi | South West
[5 empty] | Finström | Ahvenanmaa | Ahvenanmaa | South West
[5 empty] | Forssa | Häme | Kanta-Häme | South West
[5 empty] | Hamina | Kymenlaakso | Kymenlaakso | South East
[5 empty] | Föglö | Ahvenanmaa | Ahvenanmaa | South West
[5 empty] | Geta | Ahvenanmaa | Ahvenanmaa | South West
[5 empty] | Kauniainen | Uusimaa | Uusimaa | Uusimaa
[5 empty] | Kustavi | Varsinais-Suomi | Varsinais-Suomi | South West
[5 empty] | Haapajärvi | Pohjois-Pohjanmaa | Pohjois-Pohjanmaa | North
[5 empty] | Haapavesi | Pohjois-Pohjanmaa | Pohjois-Pohjanmaa | North
[5 empty] | Halikko | Varsinais-Suomi | Varsinais-Suomi | South West
[5 empty] | Halsua | Keski-Pohjanmaa | Keski-Pohjanmaa | West
[5 empty] | Hammarland | Ahvenanmaa | Ahvenanmaa | South West
[5 empty] | Hanko | Uusimaa | Uusimaa | Uusimaa
[5 empty] | Hankasalmi | Keski-Suomi | Keski-Suomi | Center
[5 empty] | Harjavalta | Satakunta | Satakunta | West
[5 empty] | Hartola | Päijät-Häme | Päijät-Häme | South East
[5 empty] | Hattula | Häme | Kanta-Häme | South West
[5 empty] | Hauho | Häme | Kanta-Häme | South West
[5 empty] | Haukipudas | Pohjois-Pohjanmaa | Pohjois-Pohjanmaa | North
[5 empty] | Haukivuori | Etelä-Savo | Etelä-Savo | East
[5 empty] | Hausjärvi | Häme | Kanta-Häme | South West
[5 empty] | Heinola | Päijät-Häme | Päijät-Häme | South East
[5 empty] | Heinolan | Päijät-Häme | Päijät-Häme | South East
[5 empty] | Heinävesi | Etelä-Savo | Etelä-Savo | East
[5 empty] | Helsinki | Uusimaa | Uusimaa | Uusimaa
[5 empty] | Himanka | Keski-Pohjanmaa | Keski-Pohjanmaa | West
[5 empty] | Hirvensalmi | Etelä-Savo | Etelä-Savo | East
[5 empty] | Hollola | Päijät-Häme | Päijät-Häme | South East
[5 empty] | Honkajoki | Satakunta | Satakunta | West
[5 empty] | Houtskari | Varsinais-Suomi | Varsinais-Suomi | South West
[5 empty] | Huittinen | Satakunta | Satakunta | West
[5 empty] | Humppila | Häme | Kanta-Häme | South West
[5 empty] | Hyrynsalmi | Kainuu | Kainuu | East
[5 empty] | Hyvinkää | Uusimaa | Uusimaa | Uusimaa
[5 empty] | Karkkila | Uusimaa | Uusimaa | Uusimaa
[5 empty] | Iisalmi | Pohjois-Savo | Pohjois-Savo | East
[5 empty] | Ii | Pohjois-Pohjanmaa | Pohjois-Pohjanmaa | North
[5 empty] | Iitti | Kymenlaakso | Kymenlaakso | South East
[5 empty] | Ikaalinen | Pirkanmaa | Pirkanmaa | Center
[5 empty] | Ilmajoki | Etelä-Pohjanmaa | Etelä-Pohjanmaa | West
[5 empty] | Ilomantsi | Pohjois-Karjala | Pohjois-Karjala | East
[5 empty] | Imatra | Etelä-Karjala | Etelä-Karjala | South East
[5 empty] | Inkoo | Uusimaa | Uusimaa | Uusimaa
[5 empty] | Iniö | Varsinais-Suomi | Varsinais-Suomi | South West
[5 empty] | Jaala | Kymenlaakso | Kymenlaakso | South East
[5 empty] | Pietarsaari | Vaasan rannikkoseutu | Pohjanmaa | West
[5 empty] | Jalasjärvi | Etelä-Pohjanmaa | Etelä-Pohjanmaa | West
[5 empty] | Janakkala | Häme | Kanta-Häme | South West
[5 empty] | Jokioinen | Häme | Kanta-Häme | South West
[5 empty] | Joensuu | Pohjois-Karjala | Pohjois-Karjala | East
[5 empty] | Jomala | Ahvenanmaa | Ahvenanmaa | South West
[5 empty] | Joroinen | Etelä-Savo | Etelä-Savo | East
[5 empty] | Joutsa | Keski-Suomi | Keski-Suomi | Center
[5 empty] | Joutseno | Etelä-Karjala | Etelä-Karjala | South East
[5 empty] | Juankoski | Pohjois-Savo | Pohjois-Savo | East
[5 empty] | Jurva | Etelä-Pohjanmaa | Etelä-Pohjanmaa | West
[5 empty] | Juuka | Pohjois-Karjala | Pohjois-Karjala | East
[5 empty] | Juupajoki | Pirkanmaa | Pirkanmaa | Center
[5 empty] | Juva | Etelä-Savo | Etelä-Savo | East
[5 empty] | Jyväskylä | Keski-Suomi | Keski-Suomi | Center
[5 empty] | Jyväskylän | Keski-Suomi | Keski-Suomi | Center
[5 empty] | Jämijärvi | Satakunta | Satakunta | West
[5 empty] | Jämsä | Keski-Suomi | Keski-Suomi | Center
[5 empty] | Jämsänkoski | Keski-Suomi | Keski-Suomi | Center
[5 empty] | Jäppilä | Etelä-Savo | Etelä-Savo | East
[5 empty] | Kaavi | Pohjois-Savo | Pohjois-Savo | East
[5 empty] | Kajaani | Kainuu | Kainuu | East
[5 empty] | Kalajoki | Pohjois-Pohjanmaa | Pohjois-Pohjanmaa | North
[5 empty] | Kalanti | Varsinais-Suomi | Varsinais-Suomi | South West
[5 empty] | Kalvola | Häme | Kanta-Häme | South West
[5 empty] | Kangasala | Pirkanmaa | Pirkanmaa | Center
[5 empty] | Kangaslampi | Etelä-Savo | Etelä-Savo | East
[5 empty] | Kangasniemi | Etelä-Savo | Etelä-Savo | East
[5 empty] | Kankaanpää | Satakunta | Satakunta | West
[5 empty] | Kannonkoski | Keski-Suomi | Keski-Suomi | Center
[5 empty] | Kannus | Keski-Pohjanmaa | Keski-Pohjanmaa | West
[5 empty] | Karinainen | Varsinais-Suomi | Varsinais-Suomi | South West
[5 empty] | Karjaa | Uusimaa | Uusimaa | Uusimaa
[5 empty] | Karjalohja | Uusimaa | Uusimaa | Uusimaa
[5 empty] | Kokkola | Keski-Pohjanmaa | Keski-Pohjanmaa | West
[5 empty] | Hailuoto | Pohjois-Pohjanmaa | Pohjois-Pohjanmaa | North
[5 empty] | Karstula | Keski-Suomi | Keski-Suomi | Center
[5 empty] | Karttula | Pohjois-Savo | Pohjois-Savo | East
[5 empty] | Karvia | Satakunta | Satakunta | West
[5 empty] | Kaskinen | Vaasan rannikkoseutu | Pohjanmaa | West
[5 empty] | Kauhajoki | Etelä-Pohjanmaa | Etelä-Pohjanmaa | West
[5 empty] | Kauhava | Etelä-Pohjanmaa | Etelä-Pohjanmaa | West
[5 empty] | Kaustinen | Keski-Pohjanmaa | Keski-Pohjanmaa | West
[5 empty] | Keitele | Pohjois-Savo | Pohjois-Savo | East
[5 empty] | Kälviä | Keski-Pohjanmaa | Keski-Pohjanmaa | West
[5 empty] | Kemi | Lappi | Lappi | North
[5 empty] | Kemijärvi | Lappi | Lappi | North
[5 empty] | Keminmaa | Lappi | Lappi | North
[5 empty] | Kempele | Pohjois-Pohjanmaa | Pohjois-Pohjanmaa | North
[5 empty] | Kerimäki | Etelä-Savo | Etelä-Savo | East
[5 empty] | Kerava | Uusimaa | Uusimaa | Uusimaa
[5 empty] | Kestilä | Pohjois-Pohjanmaa | Pohjois-Pohjanmaa | North
[5 empty] | Kesälahti | Pohjois-Karjala | Pohjois-Karjala | East
[5 empty] | Keuruu | Keski-Suomi | Keski-Suomi | Center
[5 empty] | Kihniö | Pirkanmaa | Pirkanmaa | Center
[5 empty] | Kiihtelysvaara | Pohjois-Karjala | Pohjois-Karjala | East
[5 empty] | Kiikala | Varsinais-Suomi | Varsinais-Suomi | South West
[5 empty] | Kiikoinen | Pirkanmaa | Pirkanmaa | Center
[5 empty] | Kiiminki | Pohjois-Pohjanmaa | Pohjois-Pohjanmaa | North
[5 empty] | Kemiö | Varsinais-Suomi | Varsinais-Suomi | South West
[5 empty] | Kinnula | Keski-Suomi | Keski-Suomi | Center
[5 empty] | Kisko | Varsinais-Suomi | Varsinais-Suomi | South West
[5 empty] | Kitee | Pohjois-Karjala | Pohjois-Karjala | East
[5 empty] | Kittilä | Lappi | Lappi | North
[5 empty] | Kiukainen | Satakunta | Satakunta | West
[5 empty] | Kiuruvesi | Pohjois-Savo | Pohjois-Savo | East
[5 empty] | Kivijärvi | Keski-Suomi | Keski-Suomi | Center
[5 empty] | Köyliö | Satakunta | Satakunta | West
[5 empty] | Kodisjoki | Satakunta | Satakunta | West
[5 empty] | Kolari | Lappi | Lappi | North
[5 empty] | Konginkangas | Keski-Suomi | Keski-Suomi | Center
[5 empty] | Konnevesi | Keski-Suomi | Keski-Suomi | Center
[5 empty] | Kontiolahti | Pohjois-Karjala | Pohjois-Karjala | East
[5 empty] | Korpilahti | Keski-Suomi | Keski-Suomi | Center
[5 empty] | Korppoo | Varsinais-Suomi | Varsinais-Suomi | South West
[5 empty] | Mustasaari | Vaasan rannikkoseutu | Pohjanmaa | West
[5 empty] | Korsnäs | Vaasan rannikkoseutu | Pohjanmaa | West
[5 empty] | Kortesjärvi | Etelä-Pohjanmaa | Etelä-Pohjanmaa | West
[5 empty] | Koski Hl | Päijät-Häme | Päijät-Häme | South East
[5 empty] | Koski Tl | Varsinais-Suomi | Varsinais-Suomi | South West
[5 empty] | Kotka | Kymenlaakso | Kymenlaakso | South East
[5 empty] | Kouvola | Kymenlaakso | Kymenlaakso | South East
[5 empty] | Kristiinankaupunki | Vaasan rannikkoseutu | Pohjanmaa | West
[5 empty] | Kruunupyy | Vaasan rannikkoseutu | Pohjanmaa | West
[5 empty] | Kuhmalahti | Pirkanmaa | Pirkanmaa | Center
[5 empty] | Kuhmo | Kainuu | Kainuu | East
[5 empty] | Kuhmoinen | Keski-Suomi | Keski-Suomi | Center
[5 empty] | Kuivaniemi | Pohjois-Pohjanmaa | Pohjois-Pohjanmaa | North
[5 empty] | Kullaa | Satakunta | Satakunta | West
[5 empty] | Kumlinge | Ahvenanmaa | Ahvenanmaa | South West
[5 empty] | Kokemäki | Satakunta | Satakunta | West
[5 empty] | Kuopio | Pohjois-Savo | Pohjois-Savo | East
[5 empty] | Kuorevesi | Pirkanmaa | Pirkanmaa | Center
[5 empty] | Kuortane | Etelä-Pohjanmaa | Etelä-Pohjanmaa | West
[5 empty] | Kurikka | Etelä-Pohjanmaa | Etelä-Pohjanmaa | West
[5 empty] | Kuru | Pirkanmaa | Pirkanmaa | Center
[5 empty] | Kuusamo | Pohjois-Pohjanmaa | Pohjois-Pohjanmaa | North
[5 empty] | Kuusankoski | Kymenlaakso | Kymenlaakso | South East
[5 empty] | Kuusjoki | Varsinais-Suomi | Varsinais-Suomi | South West
[5 empty] | Kylmäkoski | Pirkanmaa | Pirkanmaa | Center
[5 empty] | Kirkkonummi | Uusimaa | Uusimaa | Uusimaa
[5 empty] | Kyyjärvi | Keski-Suomi | Keski-Suomi | Center
[5 empty] | Kärkölä | Päijät-Häme | Päijät-Häme | South East
[5 empty] | Kärsämäki | Pohjois-Pohjanmaa | Pohjois-Pohjanmaa | North
[5 empty] | Kökar | Ahvenanmaa | Ahvenanmaa | South West
[5 empty] | Lahti | Päijät-Häme | Päijät-Häme | South East
[5 empty] | Laihia | Etelä-Pohjanmaa | Etelä-Pohjanmaa | West
[5 empty] | Laitila | Varsinais-Suomi | Varsinais-Suomi | South West
[5 empty] | Lammi | Häme | Kanta-Häme | South West
[5 empty] | Lapinlahti | Pohjois-Savo | Pohjois-Savo | East
[5 empty] | Lappajärvi | Etelä-Pohjanmaa | Etelä-Pohjanmaa | West
[5 empty] | Lappi | Satakunta | Satakunta | West
[5 empty] | Lapua | Etelä-Pohjanmaa | Etelä-Pohjanmaa | West
[5 empty] | Lapinjärvi | Uusimaa | Uusimaa | Uusimaa
[5 empty] | Luoto | Vaasan rannikkoseutu | Pohjanmaa | West
[5 empty] | Laukaa | Keski-Suomi | Keski-Suomi | Center
[5 empty] | Lavia | Satakunta | Satakunta | West
[5 empty] | Lehtimäki | Etelä-Pohjanmaa | Etelä-Pohjanmaa | West
[5 empty] | Leivonmäki | Keski-Suomi | Keski-Suomi | Center
[5 empty] | Lemi | Etelä-Karjala | Etelä-Karjala | South East
[5 empty] | Lemland | Ahvenanmaa | Ahvenanmaa | South West
[5 empty] | Lempäälä | Pirkanmaa | Pirkanmaa | Center
[5 empty] | Lemu | Varsinais-Suomi | Varsinais-Suomi | South West
[5 empty] | Leppävirta | Pohjois-Savo | Pohjois-Savo | East
[5 empty] | Lestijärvi | Keski-Pohjanmaa | Keski-Pohjanmaa | West
[5 empty] | Lieksa | Pohjois-Karjala | Pohjois-Karjala | East
[5 empty] | Liljendal | Uusimaa | Uusimaa | Uusimaa
[5 empty] | Vähäkyrö | Etelä-Pohjanmaa | Etelä-Pohjanmaa | West
[5 empty] | Liminka | Pohjois-Pohjanmaa | Pohjois-Pohjanmaa | North
[5 empty] | Liperi | Pohjois-Karjala | Pohjois-Karjala | East
[5 empty] | Lohtaja | Keski-Pohjanmaa | Keski-Pohjanmaa | West
[5 empty] | Loimaa | Varsinais-Suomi | Varsinais-Suomi | South West
[5 empty] | Loimaan kunta | Varsinais-Suomi | Varsinais-Suomi | South West
[5 empty] | Lohja | Uusimaa | Uusimaa | Uusimaa
[5 empty] | Lohjan kunta | Uusimaa | Uusimaa | Uusimaa
[5 empty] | Loppi | Häme | Kanta-Häme | South West
[5 empty] | Loviisa | Uusimaa | Uusimaa | Uusimaa
[5 empty] | Luhanka | Keski-Suomi | Keski-Suomi | Center
[5 empty] | Lumijoki | Pohjois-Pohjanmaa | Pohjois-Pohjanmaa | North
[5 empty] | Lumparland | Ahvenanmaa | Ahvenanmaa | South West
[5 empty] | Lieto | Varsinais-Suomi | Varsinais-Suomi | South West
[5 empty] | Luopioinen | Pirkanmaa | Pirkanmaa | Center
[5 empty] | Luumäki | Etelä-Karjala | Etelä-Karjala | South East
[5 empty] | Luvia | Satakunta | Satakunta | West
[5 empty] | Längelmäki | Pirkanmaa | Pirkanmaa | Center
[5 empty] | Maaninka | Pohjois-Savo | Pohjois-Savo | East
[5 empty] | Maalahti | Vaasan rannikkoseutu | Pohjanmaa | West
[5 empty] | Maarianhamina | Ahvenanmaa | Ahvenanmaa | South West
[5 empty] | Marttila | Varsinais-Suomi | Varsinais-Suomi | South West
[5 empty] | Masku | Varsinais-Suomi | Varsinais-Suomi | South West
[5 empty] | Maksamaa | Vaasan rannikkoseutu | Pohjanmaa | West
[5 empty] | Mellilä | Varsinais-Suomi | Varsinais-Suomi | South West
[5 empty] | Merijärvi | Pohjois-Pohjanmaa | Pohjois-Pohjanmaa | North
[5 empty] | Merimasku | Varsinais-Suomi | Varsinais-Suomi | South West
[5 empty] | Miehikkälä | Kymenlaakso | Kymenlaakso | South East
[5 empty] | Mietoinen | Varsinais-Suomi | Varsinais-Suomi | South West
[5 empty] | Mouhijärvi | Pirkanmaa | Pirkanmaa | Center
[5 empty] | Muhos | Pohjois-Pohjanmaa | Pohjois-Pohjanmaa | North
[5 empty] | Multia | Keski-Suomi | Keski-Suomi | Center
[5 empty] | Muonio | Lappi | Lappi | North
[5 empty] | Muurame | Keski-Suomi | Keski-Suomi | Center
[5 empty] | Muurla | Varsinais-Suomi | Varsinais-Suomi | South West
[5 empty] | Mynämäki | Varsinais-Suomi | Varsinais-Suomi | South West
[5 empty] | Mäntsälä | Uusimaa | Uusimaa | Uusimaa
[5 empty] | Mänttä | Pirkanmaa | Pirkanmaa | Center
[5 empty] | Mäntyharju | Etelä-Savo | Etelä-Savo | East
[5 empty] | Myrskylä | Uusimaa | Uusimaa | Uusimaa
[5 empty] | Nauvo | Varsinais-Suomi | Varsinais-Suomi | South West
[5 empty] | Nakkila | Satakunta | Satakunta | West
[5 empty] | Nastola | Päijät-Häme | Päijät-Häme | South East
[5 empty] | Nilsiä | Pohjois-Savo | Pohjois-Savo | East
[5 empty] | Nivala | Pohjois-Pohjanmaa | Pohjois-Pohjanmaa | North
[5 empty] | Nokia | Pirkanmaa | Pirkanmaa | Center
[5 empty] | Noormarkku | Satakunta | Satakunta | West
[5 empty] | Nousiainen | Varsinais-Suomi | Varsinais-Suomi | South West
[5 empty] | Nummi-Pusula | Uusimaa | Uusimaa | Uusimaa
[5 empty] | Nurmes | Pohjois-Karjala | Pohjois-Karjala | East
[5 empty] | Nurmijärvi | Uusimaa | Uusimaa | Uusimaa
[5 empty] | Nurmo | Etelä-Pohjanmaa | Etelä-Pohjanmaa | West
[5 empty] | Uusikaarlepyy | Vaasan rannikkoseutu | Pohjanmaa | West
[5 empty] | Savonlinna | Etelä-Savo | Etelä-Savo | East
[5 empty] | Uusikaupunki | Varsinais-Suomi | Varsinais-Suomi | South West
[5 empty] | Naantali | Varsinais-Suomi | Varsinais-Suomi | South West
[5 empty] | Närpiö | Vaasan rannikkoseutu | Pohjanmaa | West
[5 empty] | Oravainen | Vaasan rannikkoseutu | Pohjanmaa | West
[5 empty] | Orimattila | Uusimaa | Uusimaa | Uusimaa
[5 empty] | Oripää | Varsinais-Suomi | Varsinais-Suomi | South West
[5 empty] | Orivesi | Pirkanmaa | Pirkanmaa | Center
[5 empty] | Oulainen | Pohjois-Pohjanmaa | Pohjois-Pohjanmaa | North
[5 empty] | Oulunsalo | Pohjois-Pohjanmaa | Pohjois-Pohjanmaa | North
[5 empty] | Outokumpu | Pohjois-Karjala | Pohjois-Karjala | East
[5 empty] | Padasjoki | Päijät-Häme | Päijät-Häme | South East
[5 empty] | Paltamo | Kainuu | Kainuu | East
[5 empty] | Parainen | Varsinais-Suomi | Varsinais-Suomi | South West
[5 empty] | Parikkala | Etelä-Karjala | Etelä-Karjala | South East
[5 empty] | Parkano | Pirkanmaa | Pirkanmaa | Center
[5 empty] | Pattijoki | Pohjois-Pohjanmaa | Pohjois-Pohjanmaa | North
[5 empty] | Pedersören kunta | Vaasan rannikkoseutu | Pohjanmaa | West
[5 empty] | Pelkosenniemi | Lappi | Lappi | North
[5 empty] | Pello | Lappi | Lappi | North
[5 empty] | Paimio | Varsinais-Suomi | Varsinais-Suomi | South West
[5 empty] | Perho | Keski-Pohjanmaa | Keski-Pohjanmaa | West
[5 empty] | Pernaja | Uusimaa | Uusimaa | Uusimaa
[5 empty] | Pertteli | Varsinais-Suomi | Varsinais-Suomi | South West
[5 empty] | Pertunmaa | Etelä-Savo | Etelä-Savo | East
[5 empty] | Peräseinäjoki | Etelä-Pohjanmaa | Etelä-Pohjanmaa | West
[5 empty] | Petäjävesi | Keski-Suomi | Keski-Suomi | Center
[5 empty] | Pieksämäki | Etelä-Savo | Etelä-Savo | East
[5 empty] | Pieksämäen | Etelä-Savo | Etelä-Savo | East
[5 empty] | Pielavesi | Pohjois-Savo | Pohjois-Savo | East
[5 empty] | Pihtipudas | Keski-Suomi | Keski-Suomi | Center
[5 empty] | Piippola | Pohjois-Pohjanmaa | Pohjois-Pohjanmaa | North
[5 empty] | Piikkiö | Varsinais-Suomi | Varsinais-Suomi | South West
[5 empty] | Pohja | Uusimaa | Uusimaa | Uusimaa
[5 empty] | Polvijärvi | Pohjois-Karjala | Pohjois-Karjala | East
[5 empty] | Posio | Lappi | Lappi | North
[5 empty] | Pudasjärvi | Pohjois-Pohjanmaa | Pohjois-Pohjanmaa | North
[5 empty] | Pukkila | Uusimaa | Uusimaa | Uusimaa
[5 empty] | Pulkkila | Pohjois-Pohjanmaa | Pohjois-Pohjanmaa | North
[5 empty] | Punkaharju | Etelä-Savo | Etelä-Savo | East
[5 empty] | Punkalaidun | Satakunta | Satakunta | West
[5 empty] | Puolanka | Kainuu | Kainuu | East
[5 empty] | Puumala | Etelä-Savo | Etelä-Savo | East
[5 empty] | Pyhäjoki | Pohjois-Pohjanmaa | Pohjois-Pohjanmaa | North
[5 empty] | Pyhäntä | Pohjois-Pohjanmaa | Pohjois-Pohjanmaa | North
[5 empty] | Pyhäranta | Varsinais-Suomi | Varsinais-Suomi | South West
[5 empty] | Pyhäjärvi | Pohjois-Pohjanmaa | Pohjois-Pohjanmaa | North
[5 empty] | Pyhäselkä | Pohjois-Karjala | Pohjois-Karjala | East
[5 empty] | Pylkönmäki | Keski-Suomi | Keski-Suomi | Center
[5 empty] | Pyhtää | Kymenlaakso | Kymenlaakso | South East
[5 empty] | Pomarkku | Satakunta | Satakunta | West
[5 empty] | Pälkäne | Pirkanmaa | Pirkanmaa | Center
[5 empty] | Pöytyä | Varsinais-Suomi | Varsinais-Suomi | South West
[5 empty] | Rantasalmi | Etelä-Savo | Etelä-Savo | East
[5 empty] | Rantsila | Pohjois-Pohjanmaa | Pohjois-Pohjanmaa | North
[5 empty] | Ranua | Lappi | Lappi | North
[5 empty] | Rauma | Satakunta | Satakunta | West
[5 empty] | Rauman | Satakunta | Satakunta | West
[5 empty] | Rautalampi | Pohjois-Savo | Pohjois-Savo | East
[5 empty] | Rautavaara | Pohjois-Savo | Pohjois-Savo | East
[5 empty] | Rautjärvi | Etelä-Karjala | Etelä-Karjala | South East
[5 empty] | Reisjärvi | Pohjois-Pohjanmaa | Pohjois-Pohjanmaa | North
[5 empty] | Renko | Häme | Kanta-Häme | South West
[5 empty] | Raisio | Varsinais-Suomi | Varsinais-Suomi | South West
[5 empty] | Riihimäki | Häme | Kanta-Häme | South West
[5 empty] | Rymättylä | Varsinais-Suomi | Varsinais-Suomi | South West
[5 empty] | Ristiina | Etelä-Savo | Etelä-Savo | East
[5 empty] | Ristijärvi | Kainuu | Kainuu | East
[5 empty] | Rovaniemi | Lappi | Lappi | North
[5 empty] | Rovaniemen | Lappi | Lappi | North
[5 empty] | Ruokolahti | Etelä-Karjala | Etelä-Karjala | South East
[5 empty] | Ruovesi | Pirkanmaa | Pirkanmaa | Center
[5 empty] | Rusko | Varsinais-Suomi | Varsinais-Suomi | South West
[5 empty] | Ruukki | Pohjois-Pohjanmaa | Pohjois-Pohjanmaa | North
[5 empty] | Rääkkylä | Pohjois-Karjala | Pohjois-Karjala | East
[5 empty] | Kaarina | Varsinais-Suomi | Varsinais-Suomi | South West
[5 empty] | Mikkeli | Etelä-Savo | Etelä-Savo | East
[5 empty] | Mikkelin | Etelä-Savo | Etelä-Savo | East
[5 empty] | Saari | Etelä-Karjala | Etelä-Karjala | South East
[5 empty] | Saarijärvi | Keski-Suomi | Keski-Suomi | Center
[5 empty] | Sauvo | Varsinais-Suomi | Varsinais-Suomi | South West
[5 empty] | Sahalahti | Pirkanmaa | Pirkanmaa | Center
[5 empty] | Salla | Lappi | Lappi | North
[5 empty] | Salo | Varsinais-Suomi | Varsinais-Suomi | South West
[5 empty] | Saltvik | Ahvenanmaa | Ahvenanmaa | South West
[5 empty] | Sammatti | Uusimaa | Uusimaa | Uusimaa
[5 empty] | Merikarvia | Satakunta | Satakunta | West
[5 empty] | Savitaipale | Etelä-Karjala | Etelä-Karjala | South East
[5 empty] | Savonranta | Etelä-Savo | Etelä-Savo | East
[5 empty] | Savukoski | Lappi | Lappi | North
[5 empty] | Seinäjoki | Etelä-Pohjanmaa | Etelä-Pohjanmaa | West
[5 empty] | Sipoo | Uusimaa | Uusimaa | Uusimaa
[5 empty] | Sievi | Pohjois-Pohjanmaa | Pohjois-Pohjanmaa | North
[5 empty] | Siikainen | Satakunta | Satakunta | West
[5 empty] | Siikajoki | Pohjois-Pohjanmaa | Pohjois-Pohjanmaa | North
[5 empty] | Siilinjärvi | Pohjois-Savo | Pohjois-Savo | East
[5 empty] | Simo | Lappi | Lappi | North
[5 empty] | Siuntio | Uusimaa | Uusimaa | Uusimaa
[5 empty] | Sodankylä | Lappi | Lappi | North
[5 empty] | Soini | Etelä-Pohjanmaa | Etelä-Pohjanmaa | West
[5 empty] | Somero | Varsinais-Suomi | Varsinais-Suomi | South West
[5 empty] | Sonkajärvi | Pohjois-Savo | Pohjois-Savo | East
[5 empty] | Sotkamo | Kainuu | Kainuu | East
[5 empty] | Sottunga | Ahvenanmaa | Ahvenanmaa | South West
[5 empty] | Isokyrö | Etelä-Pohjanmaa | Etelä-Pohjanmaa | West
[5 empty] | Isojoki | Etelä-Pohjanmaa | Etelä-Pohjanmaa | West
[5 empty] | Ruotsinpyhtää | Uusimaa | Uusimaa | Uusimaa
[5 empty] | Sulkava | Etelä-Savo | Etelä-Savo | East
[5 empty] | Sumiainen | Keski-Suomi | Keski-Suomi | Center
[5 empty] | Sund | Ahvenanmaa | Ahvenanmaa | South West
[5 empty] | Suodenniemi | Pirkanmaa | Pirkanmaa | Center
[5 empty] | Suolahti | Keski-Suomi | Keski-Suomi | Center
[5 empty] | Suomenniemi | Etelä-Karjala | Etelä-Karjala | South East
[5 empty] | Suomusjärvi | Varsinais-Suomi | Varsinais-Suomi | South West
[5 empty] | Suomussalmi | Kainuu | Kainuu | East
[5 empty] | Suonenjoki | Pohjois-Savo | Pohjois-Savo | East
[5 empty] | Sysmä | Päijät-Häme | Päijät-Häme | South East
[5 empty] | Säkylä | Satakunta | Satakunta | West
[5 empty] | Säynätsalo | Keski-Suomi | Keski-Suomi | Center
[5 empty] | Taipalsaari | Etelä-Karjala | Etelä-Karjala | South East
[5 empty] | Taivalkoski | Pohjois-Pohjanmaa | Pohjois-Pohjanmaa | North
[5 empty] | Tammela | Häme | Kanta-Häme | South West
[5 empty] | Tampere | Pirkanmaa | Pirkanmaa | Center
[5 empty] | Tarvasjoki | Varsinais-Suomi | Varsinais-Suomi | South West
[5 empty] | Hämeenlinna | Häme | Kanta-Häme | South West
[5 empty] | Hämeenkyrö | Pirkanmaa | Pirkanmaa | Center
[5 empty] | Temmes | Pohjois-Pohjanmaa | Pohjois-Pohjanmaa | North
[5 empty] | Tenhola | Uusimaa | Uusimaa | Uusimaa
[5 empty] | Tervo | Pohjois-Savo | Pohjois-Savo | East
[5 empty] | Tervola | Lappi | Lappi | North
[5 empty] | Tohmajärvi | Pohjois-Karjala | Pohjois-Karjala | East
[5 empty] | Toholampi | Keski-Pohjanmaa | Keski-Pohjanmaa | West
[5 empty] | Toijala | Pirkanmaa | Pirkanmaa | Center
[5 empty] | Toivakka | Keski-Suomi | Keski-Suomi | Center
[5 empty] | Tornio | Lappi | Lappi | North
[5 empty] | Järvenpää | Uusimaa | Uusimaa | Uusimaa
[5 empty] | Tuusula | Uusimaa | Uusimaa | Uusimaa
[5 empty] | Tuulos | Häme | Kanta-Häme | South West
[5 empty] | Tuupovaara | Pohjois-Karjala | Pohjois-Karjala | East
[5 empty] | Tuusniemi | Pohjois-Savo | Pohjois-Savo | East
[5 empty] | Tyrnävä | Pohjois-Pohjanmaa | Pohjois-Pohjanmaa | North
[5 empty] | Taivassalo | Varsinais-Suomi | Varsinais-Suomi | South West
[5 empty] | Töysä | Etelä-Pohjanmaa | Etelä-Pohjanmaa | West
[5 empty] | Oulu | Pohjois-Pohjanmaa | Pohjois-Pohjanmaa | North
[5 empty] | Ullava | Keski-Pohjanmaa | Keski-Pohjanmaa | West
[5 empty] | Ulvila | Satakunta | Satakunta | West
[5 empty] | Urjala | Pirkanmaa | Pirkanmaa | Center
[5 empty] | Utajärvi | Pohjois-Pohjanmaa | Pohjois-Pohjanmaa | North
[5 empty] | Utsjoki | Lappi | Lappi | North
[5 empty] | Uukuniemi | Etelä-Karjala | Etelä-Karjala | South East
[5 empty] | Uurainen | Keski-Suomi | Keski-Suomi | Center
[5 empty] | Vaala | Kainuu | Kainuu | East
[5 empty] | Vahto | Varsinais-Suomi | Varsinais-Suomi | South West
[5 empty] | Valkeakoski | Pirkanmaa | Pirkanmaa | Center
[5 empty] | Valkeala | Kymenlaakso | Kymenlaakso | South East
[5 empty] | Valtimo | Pohjois-Karjala | Pohjois-Karjala | East
[5 empty] | Vammala | Pirkanmaa | Pirkanmaa | Center
[5 empty] | Vampula | Satakunta | Satakunta | West
[5 empty] | Vantaa | Uusimaa | Uusimaa | Uusimaa
[5 empty] | Varkaus | Pohjois-Savo | Pohjois-Savo | East
[5 empty] | Varpaisjärvi | Pohjois-Savo | Pohjois-Savo | East
[5 empty] | Vaasa | Vaasan rannikkoseutu | Pohjanmaa | West
[5 empty] | Vehkalahti | Kymenlaakso | Kymenlaakso | South East
[5 empty] | Vehmaa | Varsinais-Suomi | Varsinais-Suomi | South West
[5 empty] | Vehmersalmi | Pohjois-Savo | Pohjois-Savo | East
[5 empty] | Velkua | Varsinais-Suomi | Varsinais-Suomi | South West
[5 empty] | Vesanto | Pohjois-Savo | Pohjois-Savo | East
[5 empty] | Vesilahti | Pirkanmaa | Pirkanmaa | Center
[5 empty] | Veteli | Keski-Pohjanmaa | Keski-Pohjanmaa | West
[5 empty] | Vihti | Uusimaa | Uusimaa | Uusimaa
[5 empty] | Vieremä | Pohjois-Savo | Pohjois-Savo | East
[5 empty] | Vihanti | Pohjois-Pohjanmaa | Pohjois-Pohjanmaa | North
[5 empty] | Viiala | Pirkanmaa | Pirkanmaa | Center
[5 empty] | Viitasaari | Keski-Suomi | Keski-Suomi | Center
[5 empty] | Viljakkala | Pirkanmaa | Pirkanmaa | Center
[5 empty] | Lappeenranta | Etelä-Karjala | Etelä-Karjala | South East
[5 empty] | Askainen | Varsinais-Suomi | Varsinais-Suomi | South West
[5 empty] | Vilppula | Pirkanmaa | Pirkanmaa | Center
[5 empty] | Vimpeli | Etelä-Pohjanmaa | Etelä-Pohjanmaa | West
[5 empty] | Virrat | Pirkanmaa | Pirkanmaa | Center
[5 empty] | Virolahti | Kymenlaakso | Kymenlaakso | South East
[5 empty] | Virtasalmi | Etelä-Savo | Etelä-Savo | East
[5 empty] | Vuolijoki | Kainuu | Kainuu | East
[5 empty] | Vårdö | Ahvenanmaa | Ahvenanmaa | South West
[5 empty] | Värtsilä | Pohjois-Karjala | Pohjois-Karjala | East
[5 empty] | Västanfjärd | Varsinais-Suomi | Varsinais-Suomi | South West
[5 empty] | Vöyri | Vaasan rannikkoseutu | Pohjanmaa | West
[5 empty] | Yli-Ii | Pohjois-Pohjanmaa | Pohjois-Pohjanmaa | North
[5 empty] | Ylihärmä | Etelä-Pohjanmaa | Etelä-Pohjanmaa | West
[5 empty] | Ylikiiminki | Pohjois-Pohjanmaa | Pohjois-Pohjanmaa | North
[5 empty] | Ylistaro | Etelä-Pohjanmaa | Etelä-Pohjanmaa | West
[5 empty] | Ylivieska | Pohjois-Pohjanmaa | Pohjois-Pohjanmaa | North
[5 empty] | Ylämaa | Etelä-Karjala | Etelä-Karjala | South East
[5 empty] | Yläne | Varsinais-Suomi | Varsinais-Suomi | South West
[5 empty] | Ylöjärvi | Pirkanmaa | Pirkanmaa | Center
[5 empty] | Ypäjä | Häme | Kanta-Häme | South West
[5 empty] | Turku | Varsinais-Suomi | Varsinais-Suomi | South West
[5 empty] | Äetsä | Pirkanmaa | Pirkanmaa | Center
[5 empty] | Äänekoski | Keski-Suomi | Keski-Suomi | Center
[5 empty] | Teuva | Etelä-Pohjanmaa | Etelä-Pohjanmaa | West
[5 empty] | Ylitornio | Lappi | Lappi | North

## D_el
1. Data
Source [1] | Sahkonkulutus-maakunnittain-2007-2023.xlsx |  |  |  |  | (Finnish Energy) |  |  |  |  | Source [2] | Demand Scenarios TYNDP 2024 After Public Consultation.xslx | [6 empty] | Statistics Finland (2023) |  |  |  |  | Industry | Commerce | Residence |  | Industry | Commerce | Residence
Terminology simplifications: residence - housing and agriculture, commerce - service and buildings | [10 empty] | Notations: REF - reference of 2019, DE - Distributed Energy 2035 scenario | [6 empty] | Source [4] | Energy use in manufacturing by Year, Region and Information. PxWeb |  |  |  | 2007 | 47677 | 17263 | 22391 | Uusimaa | 4073 | 6791 | 5840 | 16161
[GWh] |  | 2007 |  |  |  | 2023 |  |  |  |  | [GWh] | REF | DE |  |  |  |  | Source [5] | Total electricity consumption by Year, Region, Manufacturing branch and Information. PxWeb |  |  |  | 2023 | 34100 | 19428 | 23575 | Southwest Finland | 1041 | 1661 | 2146 | 1887
|  | Industry | Commerce | Residence | Total | Industry | Commerce | Residence | Total |  | Households | 24142.4833 | 29821.6868 | 22.61% | [5 empty] | Electricity | Energy | Electfication | 2035* | 85806.0245 | 16269.5314 | 29821.6868 | Satakunta | 3334 | 707 | 1040 | 6114
Uusimaa |  | 2912 | 5497 | 4658 | 13066 | 4073 | 6791 | 5840 | 16704 |  | Buildings | 18496.7231 | 16269.5314 | 12.34% |  |  |  | Uusimaa |  | 4650 | 20811 | 22.34% |  | 2.5163 |  |  | Kanta-Häme | 753 | 578 | 800 | 1033
Varsinais-Suomi |  | 1477 | 1356 | 2018 | 4852 | 1041 | 1661 | 2146 | 4847 |  | Industry | 41166.3333 | 85806.0245 | 65.06% |  |  |  | Varsinais-Suomi |  | 955 | 2842 | 33.6% |  |  |  |  | Pirkanmaa | 1972 | 1643 | 2188 | 2663
Satakunta |  | 4946 | 574 | 995 | 6514 | 3334 | 707 | 1040 | 5080 |  | Transport | 859 | 9937.3888 |  |  |  |  | Satakunta |  | 3123 | 9237 | 33.81% |  |  |  |  | Päijät-Häme | 741 | 566 | 848 | 1551
Kanta-Häme |  | 803 | 566 | 766 | 2136 | 753 | 578 | 800 | 2130 |  | Agriculture | 1475 | 1980.3154 |  |  |  |  | Kanta-Häme |  | 668 | 1701 | 39.27% |  |  |  |  | Kymenlaakso | 2023 | 945 | 713 | 7929
Pirkanmaa |  | 3170 | 1336 | 1854 | 6360 | 1972 | 1643 | 2188 | 5804 |  | Other | 0 | 0 |  |  |  |  | Pirkanmaa |  | 2012 | 4675 | 43.04% |  |  |  |  | South Karelia | 3933 | 417 | 492 | 14579
Päijät-Häme |  | 873 | 607 | 851 | 2331 | 741 | 566 | 848 | 2154 |  | Energy | 2597 | 2597 |  |  |  |  | Päijät-Häme |  | 706 | 2257 | 31.28% |  |  |  |  | South Savo | 332 | 429 | 654 | 869
Kymenlaakso |  | 5234 | 671 | 790 | 6694 | 2023 | 945 | 713 | 3681 |  | Total | 88736.5398 | 146411.9469 |  |  |  |  | Kymenlaakso |  | 2214 | 10143 | 21.83% |  |  |  |  | North Savo | 1569 | 765 | 1015 | 3102
Etelä-Karjala |  | 4967 | 435 | 551 | 5953 | 3933 | 417 | 492 | 4842 |  | Total main | 83805.5398 | 131897.2427 |  |  |  |  | South Karelia |  | 3580 | 18159 | 19.71% |  |  |  |  | North Karelia | 1254 | 433 | 701 | 3665
Etelä-Savo |  | 411 | 468 | 769 | 1649 | 332 | 429 | 654 | 1415 | [8 empty] | Etelä-Savo |  | 341 | 1210 | 28.18% |  |  |  |  | Central Finland | 2365 | 791 | 1209 | 9119
Pohjois-Savo |  | 2194 | 709 | 1078 | 3981 | 1569 | 765 | 1015 | 3349 |  | Source [3] TYNDP 2024 Visualization platfrom (DE 2035 scenario) | [6 empty] | Pohjois-Savo |  | 1357 | 4459 | 30.43% |  |  |  |  | South Ostrobothnia | 545 | 622 | 925 | 751
Pohjois-Karjala |  | 1053 | 464 | 734 | 2251 | 1254 | 433 | 701 | 2388 |  | Native | 132860 | [5 empty] | North Karelia |  | 788 | 4453 | 17.7% |  |  |  |  | Ostrobothnia | 1125 | 619 | 1250 | 5358
Keski-Suomi |  | 4749 | 778 | 1252 | 6779 | 2365 | 791 | 1209 | 4365 |  | Electrolyser | 72580 | [5 empty] | Central Finland |  | 2226 | 11345 | 19.62% |  |  |  |  | Central Ostrobothnia | 1525 | 176 | 341 | 852
Etelä-Pohjanmaa |  | 538 | 542 | 878 | 1957 | 545 | 622 | 925 | 2092 |  | EV | 4920 | [5 empty] | South Ostrobothnia |  | 625 | 1376 | 45.42% |  |  |  |  | North Ostrobothnia | 2419 | 1254 | 1784 | 10151
Pohjanmaa |  | 2043 | 462 | 968 | 3474 | 1125 | 619 | 1250 | 2994 |  | Battery | 1050 | [5 empty] | Ostrobothnia |  | 1477 | 6835 | 21.61% |  |  |  |  | Kainuu | 713 | 249 | 310 | 323
Keski-Pohjanmaa |  | 1507 | 214 | 335 | 2057 | 1525 | 176 | 341 | 2042 |  | Total | 211410 | [5 empty] | Central Ostrobothnia |  | 1497 | 2349 | 63.73% |  |  |  |  | Lapland | 4357 | 677 | 1190 | 6899
Pohjois-Pohjanmaa |  | 3129 | 1231 | 1774 | 6135 | 2419 | 1254 | 1784 | 5456 | [8 empty] | North Ostrobothnia |  | 1852 | 12003 | 15.43% |  |  |  |  | Åland | 26 | 106 | 132 | 41
Kainuu |  | 1772 | 291 | 371 | 2433 | 713 | 249 | 310 | 1272 | [8 empty] | Kainuu |  | 694 | 1017 | 68.24%
Lappi |  | 4035 | 726 | 1121 | 5882 | 4357 | 677 | 1190 | 6223 | [8 empty] | Lapland |  | 4163 | 11062 | 37.63%
Itä-Uusimaa |  | 1831 | 237 | 508 | 2576 | [12 empty] | Åland |  | 31 | 72 | 43.06%
Ahvenanmaa |  | 30 | 99 | 120 | 249 | 26 | 106 | 132 | 264 | [8 empty] | Total |  | 32959 | 126006 | 26.16%
Total |  | 47677 | 17263 | 22391 | 87330 | 34100 | 19428 | 23575 | 77103 | 2.5163
|  | 54.59% | 19.77% | 25.64% |  | 44.23% | 25.2% | 30.58%
2. Assessment of trends
Assessment of national trends | [8 empty] | Trends were initially observed by tinkering with regional values (present bellow in hidden rows), but are much more clearly visible when comparing national values.
Trend observed |  | Coresponding demand |  | Absolute |  | Relative
|  |  |  | Historic | Projected | Historic | Projected
Total growth |  | Total |  | -10227 | 48091.703 | -11.71% | 57.38%
Deindustriliaziation |  | Industrial |  | -13577 | 44639.6911 | -10.37% | 15.93%
Centralization |  | Uusimaa |  | -1062 | 9857.4787 | 3.753% | -1.523% |  | Projected change for Uusimaa demand are based on regional breakdown assumed in part 3
Assessment of historic regional trends | [12 empty] | Order: in tables - 2023 values on top of 2007 ones, bar charts - 2007 (in brighter colors) on top of 2023
Administrative regions |  |  |  |  | Model regions
|  | Industry | Comerce | Residence | Aggregated region |  | Region |  | Industry | Commerce | Residence
Uusimaa |  | 4073 | 6791 | 5840 | North |  | Lappi |  | 4357 | 677 | 1190
|  | 4743 | 5734 | 5166 |  |  |  |  | 4035 | 726 | 1121
Lappi |  | 4357 | 677 | 1190 |  |  | Pohjois-Pohjanmaa |  | 2419 | 1254 | 1784
|  | 4035 | 726 | 1121 |  |  |  |  | 3129 | 1231 | 1774
Pirkanmaa |  | 1972 | 1643 | 2188 | West |  | Keski-Pohjanmaa |  | 1525 | 176 | 341
|  | 3170 | 1336 | 1854 |  |  |  |  | 1507 | 214 | 335
Pohjois-Pohjanmaa |  | 2419 | 1254 | 1784 |  |  | Pohjanmaa |  | 1125 | 619 | 1250
|  | 3129 | 1231 | 1774 |  |  |  |  | 2043 | 462 | 968
Satakunta |  | 3334 | 707 | 1040 |  |  | Etlä-Pohjanmaa |  | 545 | 622 | 925
|  | 4946 | 574 | 995 |  |  |  |  | 538 | 542 | 878
Varsinais-Suomi |  | 1041 | 1661 | 2146 |  |  | Satakunta |  | 3334 | 707 | 1040
|  | 1477 | 1356 | 2018 |  |  |  |  | 4946 | 574 | 995
Etelä-Karjala |  | 3933 | 417 | 492 | Center |  | Pirkanmaa |  | 1972 | 1643 | 2188
|  | 4967 | 435 | 551 |  |  |  |  | 3170 | 1336 | 1854
Keski-Suomi |  | 2365 | 791 | 1209 |  |  | Keski-Suomi |  | 2365 | 791 | 1209
|  | 4749 | 778 | 1252 |  |  |  |  | 4749 | 778 | 1252
Kymenlaakso |  | 2023 | 945 | 713 | East |  | Kainuu |  | 713 | 249 | 310
|  | 5234 | 671 | 790 |  |  |  |  | 1772 | 291 | 371
Pohjois-Savo |  | 1569 | 765 | 1015 |  |  | Pohjois-Savo |  | 1569 | 765 | 1015
|  | 2194 | 709 | 1078 |  |  |  |  | 2194 | 709 | 1078
Pohjanmaa |  | 1125 | 619 | 1250 |  |  | Etelä-Savo |  | 332 | 429 | 654
|  | 2043 | 462 | 968 |  |  |  |  | 411 | 468 | 769
Pohjois-Karjala |  | 1254 | 433 | 701 |  |  | Pohjois-Karjala |  | 1254 | 433 | 701
|  | 1053 | 464 | 734 |  |  |  |  | 1053 | 464 | 734 |  |  |  | Industry | Commerce | Ressidence
Päijät-Häme |  | 741 | 566 | 848 | South West |  | Ahvenanmaa |  | 26 | 106 | 132 |  |  |  | 4073 | 6791 | 5840
|  | 873 | 607 | 851 |  |  |  |  | 30 | 99 | 120 |  | Uusimaa |  | 4743 | 5734 | 5166
Kanta-Häme |  | 753 | 578 | 800 |  |  | Varsinais-Suomi |  | 1041 | 1661 | 2146 |  |  |  | 6697 | 1928 | 2053
|  | 803 | 566 | 766 |  |  |  |  | 1477 | 1356 | 2018 |  | South East |  | 11074 | 1713 | 2192
Etelä-Pohjanmaa |  | 545 | 622 | 925 |  |  | Kanta-Häme |  | 753 | 578 | 800 |  |  |  | 1820 | 2345 | 3078
|  | 538 | 542 | 878 |  |  |  |  | 803 | 566 | 766 |  | South West |  | 2310 | 2021 | 2904
Keski-Pohjanmaa |  | 1525 | 176 | 341 | South East |  | Päijät-Häme |  | 741 | 566 | 848 |  |  |  | 3868 | 1876 | 2680
|  | 1507 | 214 | 335 |  |  |  |  | 873 | 607 | 851 |  | East |  | 5430 | 1932 | 2952
Etelä-Savo |  | 332 | 429 | 654 |  |  | Kymenlaakso |  | 2023 | 945 | 713 |  |  |  | 4337 | 2434 | 3397
|  | 411 | 468 | 769 |  |  |  |  | 5234 | 671 | 790 |  | Center |  | 7919 | 2114 | 3106
Kainuu |  | 713 | 249 | 310 |  |  | Etelä-Karjala |  | 3933 | 417 | 492 |  |  |  | 6529 | 2124 | 3556
|  | 1772 | 291 | 371 |  |  |  |  | 4967 | 435 | 551 |  | West |  | 9034 | 1792 | 3176
Ahvenanmaa |  | 26 | 106 | 132 | Uusimaa |  | Uusimaa |  | 4073 | 6791 | 5840 |  |  |  | 6776 | 1931 | 2974
|  | 30 | 99 | 120 |  |  |  |  | 4743 | 5734 | 5166 |  | North |  | 7164 | 1957 | 2895
3. Attempt #2. Combining sources 1+2+4.
Assumptions |  | (1) Industrial electricity demand grows due to electrification of existing industrial energy demand. (2) Electrification share of currently unelectrified demand is equal across all regions.
(3) Residencial and commertial demand change by same multiplier for annual value to match tyndp2024 projection.
2035 [GWh] |  | Unelectrified industry | Industry | Commerce | Residence | Total | Electrification share
Uusimaa |  | 16738 | 13487.0826 | 5686.9666 | 7387.4295 | 26561.4787 | 64.81% |  | Electification share increase |  |  | 56.24%
Varsinais-Suomi |  | 1801 | 2053.9503 | 1390.9662 | 2714.6274 | 6159.5439 | 72.27%
Satakunta |  | 5903 | 6654.0699 | 592.0609 | 1315.5696 | 8561.7004 | 72.04%
Kanta-Häme |  | 948 | 1286.191 | 484.0328 | 1011.9766 | 2782.2004 | 75.61% |  |  | Unelectrified industry | Industry | Commerce | Residence | Total el. [GWh] |  | Avg hourly [MW]
Pirkanmaa |  | 2703 | 3492.2692 | 1375.8925 | 2767.7561 | 7635.9178 | 74.7% |  | North | 7127.452 | 15937.548 | 1617.0715 | 3762.0232 | 21316.6427 |  | 2433.4067
Päijät-Häme |  | 1516 | 1593.6556 | 473.9837 | 1072.6952 | 3140.3345 | 70.61% |  | West | 5805.5763 | 13991.4237 | 1778.6949 | 4498.2362 | 20268.3548 |  | 2313.7391
Kymenlaakso |  | 8120 | 6589.9943 | 791.3685 | 901.9242 | 8283.287 | 64.97% |  | Center | 5112.0401 | 10907.9599 | 2038.2973 | 4297.1058 | 17243.363 |  | 1968.4204
Etelä-Karjala |  | 14226 | 11934.239 | 349.2071 | 622.3656 | 12905.8117 | 65.72% |  | East | 3181.5153 | 7957.4847 | 1571.013 | 3390.1218 | 12918.6194 |  | 1474.7282
Etelä-Savo |  | 878 | 825.8203 | 359.2562 | 827.2909 | 2012.3674 | 68.25% |  | South West | 1234.3632 | 3380.6368 | 1963.7663 | 3893.5802 | 9237.9832 |  | 1054.5643
Pohjois-Savo |  | 2890 | 3194.445 | 640.6316 | 1283.9454 | 5119.022 | 71.64% |  | South East | 10441.1111 | 20117.8889 | 1614.5592 | 2596.9851 | 24329.4332 |  | 2777.3326
Pohjois-Karjala |  | 3199 | 3053.2383 | 362.6059 | 886.7445 | 4302.5887 | 68.57% |  | Uusimaa | 7323.9174 | 13487.0826 | 5686.9666 | 7387.4295 | 26561.4787 |  | 3032.1323
Keski-Suomi |  | 8980 | 7415.6907 | 662.4047 | 1529.3497 | 9607.4452 | 65.37% |  |  | 40225.9755 | 85780.0245 | 16270.3688 | 29825.4818 | 131875.875 |  | 15054.3236
Etelä-Pohjanmaa |  | 831 | 1012.3857 | 520.8796 | 1170.098 | 2703.3633 | 73.57%
Pohjanmaa |  | 5710 | 4336.5194 | 518.3673 | 1581.2135 | 6436.1002 | 63.45%
Keski-Pohjanmaa |  | 824 | 1988.4487 | 147.3871 | 431.355 | 2567.1909 | 84.65%
Pohjois-Pohjanmaa |  | 9584 | 7809.4031 | 1050.1334 | 2256.7079 | 11116.2445 | 65.06%
Kainuu |  | 304 | 883.9811 | 208.5193 | 392.141 | 1484.6413 | 86.92%
Lappi |  | 6705 | 8128.1449 | 566.9381 | 1505.3153 | 10200.3982 | 73.48%
Ahvenanmaa |  | 72 | 40.4955 | 88.7673 | 166.9761 | 296.2389 | 56.24%
Total |  | 91932 | 85780.0245 | 16270.3688 | 29825.4818 | 131875.875 | 68.08%
40225.9755

## D_heat
1. DH Data | [12 empty] | 3. Industiral heat
Breakdown in National Trends scenario |  |  |  | Regional breakdown from Finnish Energy |  |  |  | DH_Regional_2023.xlsx | [5 empty] | TWh | Source | Other (non)RES sheet in "H2 heavy.xlsx", values derived from near-constant output of "other (non)RES" technology output
Source | demanddata_DH_own_projection.xlsx |  |  | [GWh] | SUPPLY |  |  | CONSUMPTION |  |  |  | Assume that delivery between dh could be ignored | FI | 20.7401 | Assumption | Industrial demand consumption is distributed among regions proportionally to distribution of unelectrified industrial demand
| Primary source is not specified |  |  |  | DH production (net) by fuels | Heat recovery and heat produced by heat pumps | Purchased from outside | DH delivery | Delivery to other dh company | Network losses and metering errors | Delivery and losses |  | North | 3.6748 |  | This is obviously inperfect proxy (e.g., sawmill needs a lot of electricity but no steam), but no regional data or better proxy was found
[TWh] | 2025 | 2035 | [10 empty] | West | 2.9933
HKI | 6.5466 | 6.8941 | [10 empty] | Center | 2.6357
ESP | 2.2342 | 2.3117 | [10 empty] | East | 1.6404
VAN | 1.8914 | 1.9534 | [10 empty] | South West | 0.63642 | 72.6512
TKU | 2.0785 | 2.0619 | [10 empty] | South East | 5.3833
TRE | 2.1786 | 2.2304 |  | Uusimaa | 10144 | 2449.8 | 929.3 | 11908.7 | 616.9 | 997.5 | 12906.2 |  | Uusimaa | 3.7761
OUL | 1.9652 | 1.9175 |  | Varsinais-Suomi | 2073.8 | 757.3 | 2257.1 | 2596.4 | 2257.1 | 234.7 | 2831.1
JKL | 1.2153 | 1.2125 |  | Satakunta | 1229.6 | 96.6 | 431.9 | 1165.8 | 431.9 | 160.4 | 1326.2
ROF | 20.3812 | 20.0453 |  | Kanta-Häme | 1088.3 | 214.3 | 237.9 | 855.9 | 549.8 | 134.8 | 990.7
FI | 38.4909 | 38.6267 |  | Pirkanmaa | 2583.3 | 468.1 | 513.1 | 2816.7 | 513.1 | 234.7 | 3051.4
|  |  |  | Päijät-Häme | 1277.8 | 231.1 | 134.1 | 1328.9 | 128.2 | 185.9 | 1514.8
|  |  |  | Kymenlaakso | 820.4 | 112.2 | 794.3 | 815.6 | 794.3 | 117 | 932.6
|  |  |  | Etelä-Karjala | 775.5 | 34.8 | 610.1 | 698.3 | 610.1 | 112 | 810.3
|  |  |  | Etelä-Savo | 840.6 | 25.9 | 184 | 751.6 | 191.3 | 107.6 | 859.2
|  |  |  | Pohjois-Savo | 1476.9 | 305.2 | 264.7 | 1616.8 | 246.8 | 183.2 | 1800
|  |  |  | Pohjois-Karjala | 802.1 | 185.5 | 28.3 | 874.7 | 28.3 | 112.9 | 987.6
|  |  |  | Keski-Suomi | 1533.5 | 113.1 | 1578.8 | 1530.6 | 1482.5 | 212.3 | 1742.9
|  |  |  | Etelä-Pohjanmaa | 961.5 | 85.3 | 588.1 | 912.1 | 579.5 | 143.3 | 1055.4
|  |  |  | Pohjanmaa | 999.5 | 68.6 | 1004.6 | 940.1 | 1004.6 | 128 | 1068.1
|  |  |  | Keski-Pohjanmaa | 321.1 | 113.7 | 9 | 379.9 |  | 63.9 | 443.8
|  |  |  | Pohjois-Pohjanmaa | 2004.2 | 793.7 | 498.8 | 2496.2 | 496.3 | 304.2 | 2800.4
|  |  |  | Kainuu | 404 | 58 | 304.8 | 396.4 | 304.8 | 65.6 | 462
|  |  |  | Lappi | 1045.8 | 121.8 | 140 | 1035.1 | 144.4 | 128.1 | 1163.2
|  |  |  | Ahvenanmaa | 108.4 | 13.9 | 108.1 | 107.6 | 108.1 | 14.7 | 122.3
|  |  |  | Total | 30490.3 | 6248.9 | 10617 | 33227.4 | 10488 | 3640.8 | 36868.2
2. DH Processing [TWh]
Scaling |  |  | Aggregating regions |  | Disaggregating cities from regions |  |  |  | North |  | Lappi
Uusimaa |  | 13.5218 | North | 4.1527 | HKI |  | 6.8941 |  |  |  | Pohjois-Pohjanmaa
Varsinais-Suomi |  | 2.9661 | West | 4.0792 | ESP |  | 2.3117 |  | West |  | Keski-Pohjanmaa
Satakunta |  | 1.3895 | Center | 5.023 | VAN |  | 1.9534 |  |  |  | Pohjanmaa
Kanta-Häme |  | 1.038 | East | 4.3048 | TKU |  | 2.0619 |  |  |  | Etlä-Pohjanmaa
Pirkanmaa |  | 3.1969 | South West | 4.1322 | TRE |  | 2.2304 |  |  |  | Satakunta
Päijät-Häme |  | 1.5871 | South East | 3.4131 | OUL |  | 1.9175 |  | Center |  | Pirkanmaa
Kymenlaakso |  | 0.97708 | Uusimaa | 13.5218 | JKL |  | 1.2125 |  |  |  | Keski-Suomi
Etelä-Karjala |  | 0.84895 | Total | 38.6267 | North |  | 2.2352 |  | East |  | Kainuu
Etelä-Savo |  | 0.90018 |  |  | West |  | 4.0792 |  |  |  | Pohjois-Savo
Pohjois-Savo |  | 1.8859 |  |  | Center |  | 1.5801 |  |  |  | Etelä-Savo
Pohjois-Karjala |  | 1.0347 |  |  | East |  | 4.3048 |  |  |  | Pohjois-Karjala
Keski-Suomi |  | 1.826 |  |  | South West |  | 2.0703 |  | South West |  | Ahvenanmaa
Etelä-Pohjanmaa |  | 1.1057 |  |  | South East |  | 3.4131 |  |  |  | Varsinais-Suomi
Pohjanmaa |  | 1.119 |  |  | Uusimaa |  | 2.3626 |  |  |  | Kanta-Häme
Keski-Pohjanmaa |  | 0.46497 |  |  | Total |  | 38.6267 |  | South East |  | Päijät-Häme
Pohjois-Pohjanmaa |  | 2.934 | [8 empty] | Kymenlaakso
Kainuu |  | 0.48404 | [8 empty] | Etelä-Karjala
Lappi |  | 1.2187 | [6 empty] | Uusimaa |  | Uusimaa
Ahvenanmaa |  | 0.12813
Total |  | 38.6267

## Tr_el
Cross border
Existing | [6 empty] | Future
Sources | Part of the Nordic power system - Fingrid | [5 empty] | Consideration 1: |  |  | Consideration 2: TYNDP 2024 data | [8 empty] | Consideration 3: Fingrid data
| fingrid_kehittamissuunnitelma_syksy23_en.pdf | [5 empty] | Possible connections |  |  | Modeled |  | Ref |  | DE 2035 |  | Increase |  |  | Best source found: |  | Main grid developments 2024-2033
|  | [MW] | [MW] | [kV] |  |  | FINO | NON1 |  | FIN0 | SE01 | 2000 | 2000 | 4400 | 4500 | 2400 | 2500 |  |  |  | Figue 2
FINO | NON1 | 100 |  | 220 | AC |  | FINO | SE01 |  | FISW | SE03 | 1200 | 1200 | 1700 | 1700 | 500 | 500 |  | New Line | Nodes |  | Capacity [MW] | Required to match [MW] | Likely in single line
FINO | SE01 | 1100 | 1200 | 400x2 | AC |  | FINO | SE02 |  | FIUU | EE00 | 1016 | 1016 | 1716 | 1716 | 700 | 700
FIWE | SE03 | 400 |  |  | DC |  | FIW0 | SE01 |  | Investment candidates
FIWE | SE03 | 800 |  |  | DC |  | FIW0 | SE02 |  | FI00 | NON1 | Concept 1 | 2040 | 500 | 500 |  |  |  | EstLink 3 | FIUU | EE00 | Not yet known | 700 | Y
FIUU | EE00 | 350 |  |  | DC |  | FIW0 | SE03 |  | FI00 | NON1 | Concept 2 | 2040 | 500 | 500 |  |  |  | Aurora 1 | FINO | SE04 | 800 / 900 |  | Y
FIUU | EE00 | 650 |  |  | DC |  | FISW | SE03 |  | FI00 | SE01 | Real 1 | 2035 | 800 | 800 |  |  |  | Aurora 2 | FINO | SE04 | Not yet known | 1600 | N
[7 empty] | FISW | IBFI |  | FI00 | SE01 | Real 2 | 2030 | 800 | 900 |  |  |  |  | FINO | NON1 | ~150 MW |  | Y
[7 empty] | FIUU | EE00 |  | FI00 | SE01 | Concept 1 | 2030 | 800 | 800
[7 empty] | FISE | EE00 |  | FI00 | SE01 | Concept 2 | 2040 | 800 | 800 |  |  |  | Conclusion - new capacities will connect the same regions
[10 empty] | FI00 | SE01 | Concept 3 | 2040 | 800 | 800
[10 empty] | FI00 | SE02 | Concept 1 | 2030 | 500 | 500
[10 empty] | FI00 | SE02 | Concept 2 | 2040 | 500 | 500
[10 empty] | FI00 | SE02 | Concept 3 | 2040 | 500 | 500
[10 empty] | FI00 | SE02 | Concept 4 | 2040 | 500 | 500
[10 empty] | FI00 | SE03 | Real 1 | 2040 | 800 | 800
[10 empty] | FI00 | SE03 | Concept 1 | 2030 | 500 | 500
[10 empty] | FI00 | SE03 | Concept 2 | 2040 | 500 | 500
[10 empty] | FI00 | SE03 | Concept 3 | 2040 | 500 | 500
[10 empty] | FI00 | SE03 | Concept 4 | 2040 | 500 | 500
[10 empty] | FI00 | EE00 | Real 1 | 2035 | 700 | 700
[10 empty] | FI00 | EE00 | Concept 1 | 2030 | 700 | 700
[10 empty] | FI00 | EE00 | Concept 2 | 2040 | 700 | 700
Investment candidates aggregated
[10 empty] | FI00 | NON1 |  |  | 1000 | 1000
[10 empty] | FI00 | SE01 |  |  | 4000 | 4100
[10 empty] | FI00 | SE02 |  |  | 2000 | 2000
[10 empty] | FI00 | SE03 |  |  | 2800 | 2800
[10 empty] | FI00 | EE00 |  |  | 2100 | 2100
Domestic
Source | FinGrid map | [14 empty] | Dirrect Copilot answer. It's assumptions:
|  | Current |  |  |  | Investment projects |  |  | Planned routes |  | Future |  |  |  |  | 400 kV single main corridor ≈ 1,200 MW
|  | 400 kV | 220 kV | 100 kV | MW | Changes |  | New |  |  | 400 kV | 220 kV | 100 kV | MW |  | 2 strong corridors / upgrade completed ≈ 1,800–2,400 MW
FIN0 | FIW0 | 2 | 1 |  | 2300 | 220 -> 400 |  |  |  |  | 3 |  |  | 3000 |  | Major reinforced trunk (2035 north–south) up to 3,000 MW
FIN0 | FIC0 | 1 |  |  | 1000 | 400 -> ? |  | +400 |  |  | 2 |  |  | 2000 |  |  |  | 2025 | 2035 | Δ
FIN0 | FIE0 | 1 | 1 | 1 | 1400 | 220 -> ? |  |  |  |  | 1 | 1 | 1 | 1400 |  | FIN0 | FIW0 | 1200 | 1600 | 400
FIW0 | FIC0 | 4 | 3 |  | 4900 | 220 -> 400+110 |  | +400 |  |  | 6 | 2 | 1 | 6700 |  | FIN0 | FIC0 | 1800 | 3000 | 1200
FIW0 | FISW | 2 | 1 |  | 2300 | [5 empty] | 2 | 1 |  | 2300 |  | FIN0 | FIE0 | 1200 | 2400 | 1200
FIC0 | FISW | 1 | 1 |  | 1300 | 220 -> 2X400+110 |  |  |  |  | 3 |  | 1 | 3100 |  | FIW0 | FIC0 | 1200 | 2400 | 1200
FIC0 | FISE |  |  |  | 0 | [8 empty] | 0 |  | FIW0 | FISW | 1500 | 1800 | 300
FIC0 | FIE0 | 1 | 1 |  | 1300 |  |  |  | +? |  | 1 | 1 |  | 1300 |  | FIC0 | FISW | 1500 | 1800 | 300
FIE0 | FISE | 1 | 3 |  | 1900 | [5 empty] | 1 | 3 |  | 1900 |  | FIC0 | FISE | 1200 | 2000 | 800
FISW | FISE |  | 1 |  | 300 | [6 empty] | 1 |  | 300 |  | FIC0 | FIE0 | 1200 | 1800 | 600
FISW | FIUU | 4 | 3 |  | 4900 |  |  | +400 | +? |  | 5 | 3 |  | 5900 |  | FIE0 | FISE | 1200 | 1800 | 600
FISE | FIUU | 2 | 1 |  | 2300 | [5 empty] | 2 | 1 |  | 2300 |  | FISW | FIUU | 1800 | 2200 | 400
[5 empty] | 23900 | [8 empty] | 30200 |  | FISE | FIUU | 1200 | 1500 | 300
[16 empty] | FISW | FISE | 700 | 1000 | 300
Line capacities | [17 empty] | 15700 | 23300 | 7600
Source | Copilot dirrecting to (behind pay-wall):
Thermal behaviour of overhead conductors - eCIGRE
Line capacities |  | 400 kV | 220 kV | 100 kV
Min |  | 700 | 230 | 60
Max |  | 1030 | 320 | 95
Rounded values |  | 1000 | 300 | 100

## H2
1. National data | [6 empty] | 3. Transmission
Source |  | [1] Visual Platform. TYNDP 2024 release - Distributed Energy 2035 scenario. |  |  |  |  | Existing h2 connections
|  | [2] H2 Storages.xlsx |  |  |  |  | FINO | SE01 | 7899 | 7546
Simplifications |  | No H2 inports and production from CH4 -> demand is scaled down to production capacity of electrolyser over all countries present in North European model |  |  |  |  | FISW | IBFI | 21000 | 21000
[7 empty] | FIUU | EE00 | 8330 | 4205
H2 supply is determined by the model. H2 demand sectors are not modeled.
|  |  |  | FI | NE |  | Extending tyndp2024 cross-border lines internally
Capacity [1] | Electrolyser |  | MW_h2 | 15300 | 146690 |  | FINO | FIW0 | 8000
| Imports |  |  | 55310 | 326130 |  | FIW0 | FISW | 8000
| Steam CH4 reformer |  |  | 500 | 21860 |  | FISW | FIC0 | 8000
Supply [1] | Electrolyser |  | TWh_h2 | 50.48 | 397.6 |  | FIC0 | FISE | 8000
| Imports |  |  | -28.74 | 175.8 |  | FISE | FIUU | 8000
| Steam CH4 reformer |  |  | 2.2 | 156.96
| Total |  |  | 52.68 | 730.36
Demand [1] | E-diesel |  | TWh_h2 | 3.2 | 108.9
| E-kerosene |  |  | 3.18 | 108.27
| H2 boiler |  |  |  | 7.14
| H2P |  |  |  | 3.53
| Native |  |  | 14.91 | 588
| SNG |  |  | 2.66 | 93.92
| Total |  |  | 23.95 | 909.76
| Native share |  |  | 62.25% | 64.63%
| Total (normalized) |  |  | 10.4671
Storage [2] | ST (dis)charge |  | MW_h2 | 266.7168 | 8048.5537
| LT charge |  |  | 3129.4252 | 56360.9782
| LT discharge |  |  | 1659.0324 | 29879.1889
2. Regional breakdown
Assumtions | Electrolyser capacity is distributed proportionally to projectected non-CHP electricity production capacity
H2 demand and storage capacities are distributed proportionally to non-electrified demand
Both omit East as H2 grid does not reach it
| [MW] | [TWh_h2] | [MW_h2]
Column1 | Electrolyser | Demand | Store_short | Store_long_in | Store_long_out | Valve
North | 5878.5239 | 2.0139 | 51.317 | 602.1097 | 319.2022 | 232.1953
West | 6753.5638 | 1.6404 | 41.7996 | 490.4409 | 260.0021 | 189.1317
Center | 571.7086 | 1.4444 | 36.8062 | 431.8526 | 228.9422 | 166.538
East
South West | 831.6553 | 0.34877 | 8.8873 | 104.276 | 55.2808 | 40.2126
South East | 828.0181 | 2.9502 | 75.1751 | 882.0395 | 467.6041 | 340.1463
Uusimaa | 436.5302 | 2.0694 | 52.7316 | 618.7066 | 328.0009 | 238.5956
| 15300 | 10.4671 | 266.7168 | 3129.4252 | 1659.0324
non-CHP electricity generation capacity
Region | Capacity
North | 28516.7675
West | 32761.5934
Center | 2773.363
East | 4788.625
South West | 4034.3665
South East | 4016.7228
Uusimaa | 2117.6117
Total | 79009.05
Total - East | 74220.425

## P_el1
Source [1] | Power plant register (latest update 27.6.2025) |  | Delivery reliability ¦ Energy Authority | [9 empty] | Sources | [2] Visual Platform, [3] Plexos output |  | Source [4] | Global Energy Monitor |  |  | Source [5] | Renewables Finland |  |  | Merging sources [1-5] | [7 empty] | Batteries
Capacity column selection | Capacities are taken from column "Maximum, total, MW" | [12 empty] | Distributed Energy 2035 scenario |  | Checking pages of individual thermal plants (from plant register with over 50 MW) to determine their type more precise matching with data from Plexos output. |  |  |  | Selection |  |  |  | Assumptions are unit type specific | [7 empty] | Assume proportional distribution to non-CHP generation capacity
| Taking "Maximum, total, MW" as it contains no zero values, unlike "Hour, total, MW" | [11 empty] | Type [2] |  | Capacity |  |  |  |  | The most easy-to-use data in Rewnewables Finland website is in "PV development projects" report. It contains exact capacities only for top 10/19 regions with 80+% of all capacities. It also contains % of capacities for all regions, but less precisely. To fill the absolute values of remaining regions, I need total capacity. I chose to compute it for sataukunta, region with the largest regional capacity, by dividing regional capacity from regional share. Note that same computation for other regions give different values beyond possible error bounds from rounding of regional share percentage. |  |  |  | Nuclear | Decrease of 1 119 MW match closure of two Loviisa units
Region search | Performed with Copilot, which provides one of three basis: | [11 empty] | Solar |  | 21270 | [8 empty] | Wind | While capacity increases 6-fold, there already a lot of wind capacity to be representative for making following assumptions
| [1] Municipality in Location mapped to administrative region |  |  |  | sources: sheet "Regions", Statistics Finland municipal → region mapping | [7 empty] | Wind Onshore |  | 46000 | Name | Capacity | Technology | Fuel | [5 empty] | - Onshore wind is distributed proportionally to existing wind capacity distribution | [6 empty] | Capacity from Visual Platform |  |  | 1270
| [2] Project/plant name mapped to region |  |  |  | sources: Energy Authority register, developer/operator sites, Wikipedia; cross-checked with sheet "Regions" | [7 empty] | Wind Offshore |  | 3600 | Meri-Pori | 565 | supercritical | coal: bituminous | [5 empty] | - Offshore wind is distributed proportionally to existing wind capacity on the west coast regions (i.e., no Offshore wind in Gulf of Finland)
| [3] Heuristic assignment using Location/Name tokens and public plant lists |  |  |  | sources: Energy Authority register, developer/operator sites, Wikipedia, sheet "Regions" | [7 empty] | Type [3] |  | Capacity | Forssa kt | 352 | gas turbine | heavy fuel oil |  |  |  |  | Thernal | Total differs only by 5% -> using current (i.e., plant register) values. Unit type separation followed these considerations: | [6 empty] | Region | non-CHP | Battery
| In case plant site is in the boundary of region, two regions are listed | [11 empty] | Nuclear |  | 3250 | Huutokoski kt | 180 | gas turbine | heavy fuel oil | [5 empty] | - Global energy monitor info allows distinction only of two unit types that nonetheless captures major distinctions present in Plexos output | [6 empty] | North | 28516.7675 | 458.3816
| Manually checked for validation: plants with >200 MW representing 46% of total capacity (no corrections), plants with two regions (most reduced to one region) | [11 empty] | Hard coal new Bio |  | 928 | Kellosaari | 118 | gas turbine | light fuel oil | [5 empty] | dataset (burning gas vs solid). | [6 empty] | West | 32761.5934 | 526.6134
Omissions | Region 2, capacities bellow 100 MW in the final table | [11 empty] | Gas OCGT old |  | 38 | Mertaniemi 1 ja 2 | 102 | gas turbine | light fuel oil, natural gas | [5 empty] | - Identified coal plants are separated manually while the remaining capacity is allocated to gas plants | [6 empty] | Center | 2773.363 | 44.5793
Notations | For simplicity all power plant register types are renamed: nuclear energy > nuclear, wind power > wind, separate electricity production > thermal | [11 empty] | Gas CCGT old 2 |  | 640 | Olkiluoto kt | 100.5 | gas turbine | heavy fuel oil | [5 empty] | - All gas capacity is assigned to unit type present in Plexos output with the largest capacity | [6 empty] | East | 4788.625 | 76.9729
Units | MW | [11 empty] | Gas CCGT present 1 |  | 234 | Porvoo Tolkkinen | 80 | gas turbine | heavy fuel oil |  |  |  |  | Solar | Using proposed instead of built project capacities as the latter is too small to serve as a reasonable proxy for expected future capacity distribution. | [6 empty] | South West | 4034.3665 | 64.8488
[13 empty] | Gas OCGT new |  | 87 | Kristiinankaupunki kt | 60 | subcritical | coal: bituminous | [12 empty] | South East | 4016.7228 | 64.5652
Powerplant register subset |  |  |  | Region search |  |  | Aggregated by region and unit type | [8 empty] | Tahkoluoto kt | 52 | gas turbine | heavy fuel oil | Project stages |  |  |  | Region | Nuclear | Wind Onshore | Wind Offshore | Hard coal new bio | Gass CCGT old 2 | Solar | Total | Uusimaa | 2117.6117 | 34.0387
Name | Location | Type | Capacity | Region 1 | Region 2 | Basis | Region | Nuclear | Wind | Thermal | Solar | Total |  |  |  | Vanaja kt 1 | 50 | gas turbine | heavy fuel oil | "PV development report" does not explicitly specify for which project stages are regional values given. The closest, but not exact, national total in the report is for projects in "permitting / studies ongoing" category. It is preferable to account first "operating" and "under construction" project capacities, but they alone are not enough given their low capacities. Rewnewables Finland website does contain project specific information, but only in interactive map. Extraction of this information is deemed too time consuming and therefore not undertaken. |  |  |  | North | 0 | 22638.1975 | 1925.077 |  | 120.1 | 2066.393 | 26749.7675 | Finland | 79009.05 | 1270
Olkiluoto 3 | Olkiluoto 3 | Nuclear | 1575 | Satakunta |  | [2] | Uusimaa | 1014 | 26.65 | 226.25 | 10.33 | 1266.9 |  |  |  | Naantali kt | 40 | [6 empty] | West | 3355 | 18945.8985 | 1611.0962 | 625 | 205.1 | 7869.4987 | 32611.5934
Olkiluoto 1 | Olkiluoto 1 | Nuclear | 890 | Satakunta |  | [2] | Southwest Finland | 0 | 83.55 | 41.1 | 0 | 124.65 |  |  |  | Porvoo Kilpilahti | 27 | [6 empty] | Center | 0 | 2004.428 | 0 |  | 7 | 645.8351 | 2657.263
Olkiluoto 2 | Olkiluoto 2 | Nuclear | 890 | Satakunta |  | [2] | Satakunta | 3355 | 452.1 | 725.9 | 27.7 | 4533 | Aggregated comparison |  |  | Vaskiluoto kt | 26 | [6 empty] | East | 0 | 1253.0378 | 0 |  | 182.6 | 2895.0872 | 4330.725
Meri-Pori | Meri-Pori | Thermal | 565 | Satakunta |  | [1] | Kanta-Häme | 0 | 55.3 | 402 | 0 | 457.3 |  | Plant register | DE 2035 | Röyttä, Tornion tehtaat, 11 generaattoria | 16 | [6 empty] | South West | 0 | 750.5793 | 63.8268 |  | 443.1 | 2762.8604 | 4020.3665
Loviisa Y1 | Loviisa I | Nuclear | 507 | Uusimaa |  | [1] | Pirkanmaa | 0 | 20.1 | 7 | 4.6 | 27.1 | Nuclear | 4369 | 3250 | Sopenkorpi | 14.5 | [6 empty] | South East | 0 | 263.7974 | 0 |  | 17.2 | 3283.0254 | 3564.0228
Loviisa Y2 | Loviisa 2 | Nuclear | 507 | Uusimaa |  | [1] | Päijät-Häme | 0 | 19.8 | 14.5 | 2.31 | 34.3 | Wind | 8509.56 | 49600 | Wärtsilä tehdas | 10.4 | [6 empty] | Uusimaa | 0 | 144.0615 | 0 |  | 226.25 | 1747.3002 | 2117.6117
Pjelax-tuulipuisto | Riksåtten 664, 64200 Närpes | Wind | 380 | Ostrobothnia |  | [3] | Kymenlaakso | 0 | 8 | 2.7 | 0 | 10.7 | Thermal | 1826.35 | 1927 | Kankaanpää | 7 | [6 empty] | Finland | 0 | 46000 | 3600 | 625 | 1201.35 | 21270 | 76051.35
Forssa kt | Varavoimalantie 6, 30420 Forssa | Thermal | 352 | Kanta-Häme |  | [3] | South Karelia | 0 | 21 | 0 | 0 | 21 | Solar | 133.02 | 21270 | Harjavalta | 6.3
Lappfjärdin tuulipuisto | Kristiinankaupunki | Wind | 241.8 | Ostrobothnia |  | [1] | South Savo | 0 | 0 | 0 | 12.08 | 0 |  |  |  | Waskiluoto Validation Center | 5.5
Karhukankaan ja Navettakankaan tuulipuisto, Siikajoki | Karhukankaan ja Navettakankaan tuulipuisto, Siikajoki | Wind | 235.6 | North Ostrobothnia |  | [1] | North Savo | 0 | 10.5 | 181.1 | 4.9 | 191.6 |  |  |  | Ruusutarhat | 2.7
Piiparinmäen tuulipuisto | Piiparinmäki, Pyhäntä/Kajaani. Piiparinmäen tuulipuisto | Wind | 211.4 | North Ostrobothnia | Kainuu | [1] | North Karelia | 0 | 0 | 0 | 0 | 0 |  |  |  | Sänkiaho | 2.1 |  |  | Region | Regional | Regional% | National
Mutkalampi tuulipuisto north | Kannus/Kalajoki | Wind | 203.8 | North Ostrobothnia | Central Ostrobothnia | [1] | Central Finland | 0 | 350.7 | 0 | 0 | 350.7 |  |  |  | Hoikankangas, Kajaanin sähkölaitos | 1.5 |  |  | Uusimaa | 1693 | 8% | 21162.5
Mutkalampi tuulipuisto south | Kannus/Kalajoki | Wind | 200 | North Ostrobothnia | Central Ostrobothnia | [1] | South Ostrobothnia | 0 | 1209.91 | 1 | 44.2 | 1210.91 |  |  |  | Lestijärvi | 1.3 |  |  | Southwest Finland | 1542 | 7% | 22028.5714
Karhunnevankankaan tuulipuisto | Karhunnevankankaan tuulipuisto | Wind | 188.1 | North Ostrobothnia |  | [2] | Ostrobothnia | 0 | 1587.2 | 101.9 | 3.6 | 1689.1 |  |  |  | Kantvik | 1.25 |  |  | Satakunta | 3546 | 17% | 20858.8235
Huutokoski kt | Huutokoski kt 1, 2, 3, 4, 5, 6 | Thermal | 180 | North Savo |  | [3] | Central Ostrobothnia | 0 | 255.6 | 1.3 | 4 | 256.9 |  |  |  | Koskensaari | 1.2 |  |  | Kanta-Häme | 1135 | 5% | 22700
Kalistanneva, Kurikka | Kalistantie 11, 66300 Kurikka | Wind | 158.65 | South Ostrobothnia |  | [1] | North Ostrobothnia | 0 | 3366.6 | 103.2 | 19.3 | 3469.8 |  |  |  | Karvetti | 1.1 |  |  | Pirkanmaa | 208.5882 | 1%
Oulainen, Karahka | Oulainen, Karahka | Wind | 153.4 | North Ostrobothnia |  | [1] | Kainuu | 0 | 221.3 | 1.5 | 0 | 222.8 |  |  |  | Salahmin vesivoimalaitos | 1.1 |  |  | Päijät-Häme | 791 | 4% | 19775
Sarvisuon tuulipuisto | Simo Sarvisuon tuulipuisto (Pohjoispuolentie 33, 95200 Simo) | Wind | 151 | Lapland |  | [1] | Lapland | 0 | 821.25 | 16.9 | 0 | 838.15 |  |  |  | Mäkipää Diesel | 1 |  |  | Kymenlaakso | 1090 | 5% | 21800
Matkussaari, Kurikka | Kauhajoentie 610, Kurikka | Wind | 148.5 | South Ostrobothnia |  | [1] |  | 4369 | 8509.56 | 1826.35 | 133.02 |  |  |  |  | Sodankylän varuskunta | 0.9 |  |  | South Karelia | 1300 | 6% | 21666.6667
Louhukangas | Louhukangas | Wind | 142.6 | South Ostrobothnia |  | [3] | [9 empty] | Savela | 0 |  |  | South Savo | 834.3529 | 4%
Metsälamminkankaan tuulipuisto | Metsälamminkangas / Vaalan kunta | Wind | 132 | North Ostrobothnia |  | [3] | Aggregated by model region and unit type | [8 empty] | Total | 1826.35 |  |  | North Savo | 1345 | 7% | 19214.2857
Isonevan tuulipuisto | Isonevan tuulipuisto | Wind | 126 | North Ostrobothnia |  | [3] | Region | Nuclear | Wind | Thermal | Solar | Total |  |  |  | Total >50MW | 1659.5 | 90.86% |  | North Karelia | 417.1765 | 2%
Murtotuulen tuulipuisto | Murtotuulen tuulipuisto | Wind | 126 | Lapland |  | [2] | North | 0 | 4187.85 | 120.1 | 19.3 | 4307.95 | [7 empty] | Central Finland | 417.1765 | 2%
Kellosaari | Kellosaari | Thermal | 118 | Uusimaa |  | [2] | West | 3355 | 3504.81 | 830.1 | 79.5 | 7689.91 | [7 empty] | South Ostrobothnia | 3036 | 15% | 20240
Paskoonharju 2 | Paskoonharju 2 | Wind | 117.6 | South Ostrobothnia |  | [3] | Center | 0 | 370.8 | 7 | 4.6 | 377.8 | [7 empty] | Ostrobothnia | 417.1765 | 2%
Metsälän tuulivoimapuisto | Metsälän tuulivoimapuisto | Wind | 117.3 | Ostrobothnia |  | [3] | East | 0 | 231.8 | 182.6 | 16.98 | 414.4 | [7 empty] | Central Ostrobothnia | 625.7647 | 3%
Storbötet | Storbötet Vind, Lillbötesvägen, Uusikaarlepyy 66840 | Wind | 105.4 | Ostrobothnia |  | [1] | South West | 0 | 138.85 | 443.1 | 0 | 581.95 | [7 empty] | North Ostrobothnia | 1585 | 8% | 19812.5
Välikankaan tuulipuisto | Haapajärvi Välikangas | Wind | 103.2 | North Ostrobothnia |  | [3] | South East | 0 | 48.8 | 17.2 | 2.31 | 66 | [7 empty] | Kainuu | 208.5882 | 1%
Mertaniemi 1 ja 2 | Mertaniemi 2 | Thermal | 102 | North Ostrobothnia |  | [3] | Uusimaa | 1014 | 26.65 | 226.25 | 10.33 | 1266.9 | [7 empty] | Lapland | 417.1765 | 2%
Norrskogenin tuulipuisto | Norrskogen | Wind | 102 | Ostrobothnia |  | [3] |  | 4369 | 8509.56 | 1826.35 | 133.02 | 14704.91 | [8 empty] | 20609
Olkiluoto kt | Olkiluoto KT 1 ja 2, Eurajoki | Thermal | 100.5 | Satakunta |  | [1]
Nuolivaaran tuulipuisto | Nuolivaaran tuulipuisto | Wind | 96.9 | Lapland |  | [3] | [13 empty] | Aggregated by model region
Murtomäen tuulipuisto | Pyhäjärvi, Murtomäen tuulipuisto | Wind | 93 | North Ostrobothnia |  | [3] | [13 empty] | Region | Capacity
Oosinselkä, Pori, Eurajoki | Oosinselän tuulipuisto, Eurajoki & Pori | Wind | 93 | Satakunta |  | [1] | [13 empty] | North | 2002.1765
Pahkakoski, Ii | Pahkakoski | Wind | 93 | North Ostrobothnia |  | [3] | [13 empty] | West | 7624.9412
Alajoki-Peuralinna tuulipuisto | Alajoki-Peuralinna tuulipuisto, Perho & Kyyjärvi | Wind | 92.4 | Central Ostrobothnia | Central Finland | [3] | [13 empty] | Center | 625.7647
Mustilankangas | Kalajoki Mustilankangas | Wind | 92.4 | North Ostrobothnia |  | [1] | [13 empty] | East | 2805.1176
Oltavan tuulipuisto | Oltava Pyhäjoki | Wind | 91.2 | North Ostrobothnia |  | [1] | [13 empty] | South West | 2677
Kalax | Råskogsvägen 390, Närpes | Wind | 90.3 | Ostrobothnia |  | [2] | [13 empty] | South East | 3181
Puskakorven tuulipuisto | Puskakorpi, Pyhäjoki, Puskakorven tuulipuisto | Wind | 88 | North Ostrobothnia |  | [1] | [13 empty] | Uusimaa | 1693
Pajuperänkangas | Pajuperänkangas | Wind | 86.8 | North Ostrobothnia |  | [3] | [14 empty] | 20609
Lakiakangas 3 | Lakiakangas 3 | Wind | 86 | South Ostrobothnia |  | [3]
Merkkikallion tuulipuisto | Merkkikallio, Vaasa/Mustasaari | Wind | 82.5 | Ostrobothnia |  | [1]
Oosinselkä, Eurajoki | Eurojoki Oosinselkä tuulipuisto 1 | Wind | 80.6 | Satakunta |  | [3]
Porvoo Tolkkinen | Tolkkinen kt | Thermal | 80 | Uusimaa |  | [2]
Kalajoki Läntinen | Kalajoki Läntinen | Wind | 79.8 | North Ostrobothnia |  | [1]
Hedet | Närpiö, Hedet H1-H18 | Wind | 79 | Ostrobothnia |  | [1]
Möksy | Möksy | Wind | 78 | South Ostrobothnia |  | [3]
Tolpanvaara | Tolpanvaara, Pudasjärvi | Wind | 72 | North Ostrobothnia |  | [3]
Palokangas, Ii | Ii, Pohjois Pohjanmaa | Wind | 70.8 | North Ostrobothnia |  | [1]
Mastokankaan tuulipuisto | Mastokangas, Raahe/Siikajoki | Wind | 68.4 | North Ostrobothnia |  | [1]
Kristiinankaupunki kt | Kristiinankaupunki kt 1, 2 | Thermal | 60 | Ostrobothnia |  | [1]
Kuuronkallion tuulipuisto | Kuuronkallion tuulipuisto | Wind | 58.8 | Central Ostrobothnia |  | [3]
Santavuori 1 | Santavuori 1 | Wind | 56.1 | South Ostrobothnia |  | [3]
Parhalahden tuulipuisto | Parhalahti | Wind | 56 | North Ostrobothnia |  | [1]
Lumivaara | Lumivaara tuulipuisto, Kaivopurontie 15-5, Hyrynsalmi 89400 | Wind | 55.8 | Kainuu |  | [1]
Västervik | Västervik | Wind | 55.8 | Ostrobothnia |  | [3]
Pori Peittoo | Pori Peittoo | Wind | 54 | Satakunta |  | [1]
Torkkolan tuulipuisto | Torkkola | Wind | 52.8 | Ostrobothnia |  | [3]
Tahkoluoto kt | Tahkoluoto kt 1, 2 | Thermal | 52 | Satakunta |  | [2]
Kuolavaara-Keulakkopään tuulipuisto | Kuolavaara-Keulakkopää | Wind | 51 | Lapland |  | [3]
Lakiakangas 2 | Lakiakangas 2 | Wind | 50.4 | South Ostrobothnia |  | [3]
Vanaja kt 1 | Vanaja kt | Thermal | 50 | Kanta-Häme |  | [2]
Sarvankangas | TW Sarvankangas, Raahe | Wind | 48.3 | North Ostrobothnia |  | [1]
Kaukanen | Kaukanen | Wind | 48 | Central Ostrobothnia |  | [2]
Rasakankaan tuulipuisto | Rasakangas, Kurikka, Rasakankaan tuulipuisto | Wind | 48 | South Ostrobothnia |  | [1]
Hallankangas Kyyjärvi | Hallankangas Kyyjärvi | Wind | 45.6 | Central Finland |  | [3]
Kinnula Hautakangas | Kinnula Hautakangas | Wind | 45.6 | Central Finland |  | [3]
Lumivaaran tuulipuisto | Lumivaaran tuulipuisto, Hyrynsalmi | Wind | 45.6 | Kainuu |  | [1]
Myllykangas | Myllykangas | Wind | 45.6 | North Ostrobothnia |  | [2]
Leipiö 2 | Leipiö 2 | Wind | 44.9 | Lapland |  | [2]
Hankilannevan tuulipuisto | Hankilanneva | Wind | 44.8 | North Ostrobothnia |  | [2]
Puutinkankaan tuulipuisto | Sievi, Puutikankangas | Wind | 44 | North Ostrobothnia |  | [3]
Rustarin tuulipuisto | Kurikka, Puutikankangas | Wind | 44 | South Ostrobothnia |  | [1]
Kokkonevan tuulipuisto | Kokkoneva | Wind | 43.2 | North Ostrobothnia |  | [2]
Korkeakankaan tuulipuisto | Korkeakangas/Karstula | Wind | 43.2 | Central Finland |  | [3]
Polusjärven tuulipuisto | Polusjärven tuulipuisto, Pyhäjoku | Wind | 43 | North Ostrobothnia |  | [3]
Ajos Wind Oy | Ajos Wind Oy | Wind | 42.4 | Lapland |  | [2]
Keso | Keso | Wind | 42 | North Ostrobothnia |  | [2]
Tahkoluoto T1-T10 | Tahkoluoto T1-T10 | Wind | 42 | Satakunta |  | [2]
Björkliden, Närpiö | Björklidens Vindpark 1-8B, Yttermark 64200 | Wind | 41.3 | Ostrobothnia |  | [3]
Maaselänkangas | Oulaisten tuulipuisto / Maaselänkangas | Wind | 41.3 | North Ostrobothnia |  | [3]
Naantali kt | Naantali kt 1, 2 | Thermal | 40 | Southwest Finland |  | [1]
Juurakon tuulipuisto | Kalajoki, Juurakko | Wind | 39.9 | North Ostrobothnia |  | [1]
Torvenkylän tuulipuisto | Torvenkylän tuulipuisto, Kalajoki | Wind | 39.9 | North Ostrobothnia |  | [1]
Kivivaara-Peuravaara | Kivivaara-Peuravaaran tuulivoimapuisto 1 | Wind | 39 | Kainuu |  | [2]
Halmekangas | Halmekangas 1 | Wind | 38.5 | Lapland |  | [2]
Tuulivoimapuisto Soidinmäki | Saarijärvi Soidinmäki tuulivoimapuisto | Wind | 38.5 | Central Finland |  | [2]
Vöyrinkangas | Norinkylä/Teuva/Kurikka | Wind | 37.8 | South Ostrobothnia |  | [1]
Tornio Kitkiäisvaara | Tornio Kitkiäisvaara | Wind | 36 | Lapland |  | [3]
Heinineva, Lapua | Heinineva, Lapua | Solar | 35.2 | South Ostrobothnia |  | [1]
Annankangas T1-T10 | Annankangas T1-T10 | Wind | 34.5 | South Ostrobothnia |  | [2]
Nikkarinkaarto | Nikkarinkaarto T1-T10 | Wind | 34.5 | South Ostrobothnia |  | [2]
Ii, Olhava tv | Ii Olhava | Wind | 33.9 | North Ostrobothnia |  | [1]
Saunamaa | Suolakangas/Kauhajoki | Wind | 33.6 | South Ostrobothnia |  | [1]
Kivivaara-Peuravaaran tuulivoimapuisto 3 | Kivivaara-Peuravaaran tuulivoimapuisto 3 | Wind | 33 | Kainuu |  | [2]
Mäkikankaan tuulipuisto | Mäkikankaan tuulipuisto, Pyhäjoki | Wind | 33 | North Ostrobothnia |  | [1]
Tervola, Varevaara tv | Tervola Varevaara | Wind | 32.25 | Lapland |  | [2]
Isokeidas | Västervik | Wind | 31 | Ostrobothnia |  | [2]
Jäkäläkangas | Jäkäläkangas | Wind | 30 | Satakunta |  | [2]
Långmossa | Långmossa / Maalahden kunta | Wind | 30 | Ostrobothnia |  | [2]
Pihtipudas | Pihtipudas | Wind | 30 | Central Finland |  | [3]
Sievi Jakostenkallio | Pihtipudas | Wind | 30 | Central Finland |  | [3]
Konttisuon tuulipuisto | Konttisuo, Soini | Wind | 29.96 | South Ostrobothnia |  | [3]
Illevaara | Illevaara | Wind | 29.9 | Kainuu |  | [3]
Saarenkylän tuulipuisto | Saarenkylän tuulivoimapuisto | Wind | 29.7 | Lapland |  | [3]
Isokangas, Ii | Ii, Pohjois Pohjanmaa | Wind | 29.5 | North Ostrobothnia |  | [1]
Kröpuln | Kröpuln, Uusikaarlepyy | Wind | 29.5 | Ostrobothnia |  | [1]
Mörknässkogens tuulipuisto | Mörknässkogens tuulipuisto, Vöyri | Wind | 29.5 | Ostrobothnia |  | [3]
Ponsiovuori | Ponsivuori | Wind | 29.5 | South Ostrobothnia |  | [3]
Storbacken | Storbacken, Vöyri | Wind | 29.5 | Ostrobothnia |  | [2]
Tyrinselkä | Tyrinselkä | Wind | 29.5 | Kanta-Häme |  | [2]
Koiramäki, Karstula | Koiramäki, Karstula | Wind | 28.9 | Central Finland |  | [3]
Mustalamminmäki, Karstula | Mustalamminmäki, Karstula | Wind | 28.9 | Central Finland |  | [3]
Tornio tv | Tornio; tuulivoimalaitokset A1-A8 | Wind | 28.8 | Lapland |  | [3]
Takanebacken tuulipuisto | Takanebacken tuulipuisto | Wind | 28.5 | Ostrobothnia |  | [3]
Pirttiselkä | Pirttiselkä | Wind | 27.6 | Lapland |  | [2]
Joukhaisselän Tuulipuisto | Joukhaisselän Tuulipuisto, Sodankylä | Wind | 27 | Lapland |  | [1]
Kooninkallio | Kooninkallio | Wind | 27 | Satakunta |  | [2]
Limakko | Limakko | Wind | 27 | Central Ostrobothnia |  | [3]
Porvoo Kilpilahti | Kilpilahti kt vvl | Thermal | 27 | Uusimaa |  | [1]
Ratiperä | Ratiperä | Wind | 27 | Satakunta |  | [2]
Nahkakallio | Nahkakallio | Wind | 26.4 | North Ostrobothnia |  | [2]
Pyhäjoki | Pyhäjoki | Wind | 26.4 | North Ostrobothnia |  | [1]
Siikainen Jäneskeidas | Siikainen Jäneskeidas | Wind | 26.4 | Satakunta |  | [1]
Vaskiluoto kt | Vaskiluoto kt 2 | Thermal | 26 | Ostrobothnia |  | [2]
Verhonkulma | Verhonkulma / Marttilan kunta | Wind | 25.9 | Southwest Finland |  | [3]
Humppila-Urjalan tuulipuisto | Humppila-Urjala, Humppila-Urjalan tuulipuisto | Wind | 25.8 | Kanta-Häme |  | [3]
Vartinoja 1 | Vartinoja 1 | Wind | 25.65 | North Ostrobothnia |  | [3]
Lakarin aurinkovoimala, Rauma | Rauma, Lakarin Aurinkovoimala | Solar | 24.64 | Satakunta |  | [3]
Posion Energia Oy | Posion Energia Oy | Wind | 24.2 | Lapland |  | [3]
Kantti | Kantti | Wind | 24 | Satakunta |  | [3]
Haapajärven Savinevan Tuulivoimala | Haapajärven Savinevan Tuulivoima | Wind | 23.1 | North Ostrobothnia |  | [3]
Pajukoski 1 B | Pajukosken tuulipuisto 1 B | Wind | 23.1 | North Ostrobothnia |  | [3]
Haapalamminkangas Saarijärvi | Haapalamminkangas Saarijärvi | Wind | 22.8 | Central Finland |  | [3]
Ribäcken | Ribäcken / Maalahden kunta | Wind | 22.5 | Ostrobothnia |  | [3]
Kirkkokallio-Honkajoki | Kirkkokallio | Wind | 21.6 | Satakunta |  | [3]
Paltusmäen tuulipuisto | Paltusmäki, Pyhäjoki | Wind | 21.5 | North Ostrobothnia |  | [1]
Ii, Viinamäki | Viinamäki Ii | Wind | 21 | North Ostrobothnia |  | [1]
TuuliMuukko | Muukko, Lappeenranta | Wind | 21 | South Karelia |  | [1]
Jouttikallio Wind Oy | Jouttikallio Wind Oy | Wind | 20.7 | South Ostrobothnia |  | [2]
Raahen tuulipuisto tv 1- 9 | Raahe tv 1-9 | Wind | 20.7 | North Ostrobothnia |  | [1]
Mustaisneva 1-5 ja 7-9 | Mustaisneva 1-5 ja 7-9 | Wind | 20 | South Ostrobothnia |  | [2]
Kytölä | Kytölä | Wind | 19.8 | Päijät-Häme |  | [3]
Korpileivonmäki | Korpilevonmäki | Wind | 19.2 | Central Finland |  | [3]
Hirvineva | Hirvineva, Liminka | Wind | 19.2 | North Ostrobothnia |  | [2]
Nyby-Ii | Nyby | Wind | 19.2 | North Ostrobothnia |  | [2]
Kivivaara-Peuravaara 2A | Kivivaara-Peuravaara 2A | Wind | 18 | Kainuu |  | [2]
Latamäki | Latamäki, Luhanka | Wind | 18 | Central Finland |  | [2]
Simo Leipiö | Simo Leipiö | Wind | 18 | Lapland |  | [1]
Palma | Palma | Wind | 17.2 | Southwest Finland |  | [2]
Puuska 2 | Puuska 2 | Wind | 16.5 | Lapland |  | [2]
Röyttä, Tornion tehtaat, 11 generaattoria | Tornion Tehtaat Röyttä | Thermal | 16 | Lapland |  | [2]
Svalskulla | Svalskulla, Närpiö | Wind | 15 | Ostrobothnia |  | [1]
Tuulipuisto Ristiveto tv | Merjärvi | Wind | 15 | Central Ostrobothnia |  | [3]
Sopenkorpi | Sopenkorpi Mestarinkatu 11, Lahti | Thermal | 14.5 | Päijät-Häme |  | [1]
Ykspihlaja Wind Oy | Ykspihlaja Wind Oy | Wind | 14.4 | Central Ostrobothnia |  | [3]
Pyhänkoski | Pyhänkoski | Wind | 13.2 | Uusimaa |  | [3]
Tohkoja 1 | Tohkojan tuulipuisto 1 | Wind | 13.2 | North Ostrobothnia |  | [3]
Tohkoja 2 | Tohkojan tuulipuisto 2 | Wind | 13.2 | North Ostrobothnia |  | [3]
Tohkoja 3 | Tohkojan tuulipuisto 3 | Wind | 13.2 | North Ostrobothnia |  | [3]
Tohkoja 5 | Tohkojan tuulipuisto 5 | Wind | 13.2 | North Ostrobothnia |  | [3]
Suodenniemen tuulipuisto | Suodenniemen tuulivoimpuisto Oy / Sastamala | Wind | 12.6 | Pirkanmaa |  | [1]
Jokelan tuulipuisto 1 | Jokelan tuulipuisto 1 | Wind | 12 | North Ostrobothnia |  | [3]
Jokelan tuulipuisto 2 | Jokelan tuulipuisto 2 | Wind | 12 | North Ostrobothnia |  | [3]
Jokelan tuulipuisto 3 | Jokelan tuulipuisto 3 | Wind | 12 | North Ostrobothnia |  | [3]
Oulunsalo Riutunkari tv | Oulunsalo, Riutunkari T1-T4 | Wind | 11.4 | Southwest Finland |  | [3]
Ilmatar Leppävirta Voimalaitos 1,2,3 | Voimalaitos 1,2,3 | Wind | 10.5 | North Savo |  | [3]
Onkalo 2 | Onkalo, Simo | Wind | 10.5 | Lapland |  | [1]
Wärtsilä tehdas | Wärtsilä Engine Laboratory | Thermal | 10.4 | Ostrobothnia |  | [3]
Juurakon aurinkovoimala | Vasannevantie 508, 85100 Kalajoki | Solar | 10 | North Ostrobothnia |  | [1]
Salo Märynummi | Salo Märynummi | Wind | 10 | Southwest Finland |  | [1]
Tohkoja 4 | Tohkojan tuulipuisto 4 | Wind | 9.9 | North Ostrobothnia |  | [3]
Tohkoja 4 | Tohkojan tuulipuisto 6 | Wind | 9.9 | North Ostrobothnia |  | [3]
Muntila | Muntila | Wind | 9 | Ostrobothnia |  | [3]
Nurmon Aurinko | Atrian teollisuusalue | Solar | 9 | South Ostrobothnia |  | [3]
Simo, Onkalonperä tv | Simo, Onkaloperä tv | Wind | 9 | Lapland |  | [1]
Simo, Putaankangas tv | Simo, Putaankangas | Wind | 9 | Lapland |  | [1]
Myllykangas 3 | Myllykangas 3 | Wind | 8.4 | North Ostrobothnia |  | [2]
Hamina, Mäkelänkangas tv | Hamina, Mäkelänkangas tv | Wind | 8 | Kymenlaakso |  | [1]
Hanko, Sändö tv 1-4 | Hanko, Sändö tv 1-4 | Wind | 8 | Uusimaa |  | [1]
Kankaanpäänmäki | Kankaanpäänmäki | Wind | 7.5 | Pirkanmaa |  | [3]
Ii, Kuivaniemi tv | Ii, Kuivaniemi tuulivoima | Wind | 7 | North Ostrobothnia |  | [1]
Kankaanpää | Kankaanpää | Thermal | 7 | Pirkanmaa |  | [3]
Lakiakangas 1 | Lakiakangas 1, Isojoki | Wind | 7 | South Ostrobothnia |  | [3]
Haukineva Windfarm | Haukineva Windfarm | Wind | 6.9 | South Ostrobothnia |  | [3]
Jeppo Windfarm | Jeppo Windfarm | Wind | 6.9 | Ostrobothnia |  | [3]
Haapajärvi Sauviinmäki | Haapajärvi Sauviinmäki | Wind | 6.6 | North Ostrobothnia |  | [1]
Pajukoski 1 A | Pajukoski 1A | Wind | 6.6 | North Ostrobothnia |  | [3]
Pori Kirrinsanta | Pori Kirrinsanta | Wind | 6.6 | Satakunta |  | [1]
Paskoonharju 1 | Paskoonharju 1 | Wind | 6.4 | South Ostrobothnia |  | [3]
Harjavalta | Harjavalta | Thermal | 6.3 | Satakunta |  | [3]
Lohjan aurinkovoimala | Lohjan aurinkovoimala | Solar | 6.3 | Uusimaa |  | [3]
Elkko | Elkko, Raahe | Wind | 6 | North Ostrobothnia |  | [1]
Högsara, Kemiönsaari tv | Högsara, Kemiönsaari | Wind | 6 | Southwest Finland |  | [3]
Porin tuulipuisto tv 1 - 10 | Pori (Tahkoluoto / Reposaari) | Wind | 6 | Satakunta |  | [1]
Mussalon tuulivoimalat | Tuulivoimalat | Wind | 5.7 | Southwest Finland |  | [3]
Waskiluoto Validation Center | Waskiluoto Validation Center | Thermal | 5.5 | Ostrobothnia |  | [3]
RES1 | Märynummi, Salo | Wind | 5 | Southwest Finland |  | [1]
Joroisten aurinkovoimalaitos | Joroinen | Solar | 4.9 | North Savo |  | [1]
Vihreäsaaren aurinkovoimala 1 | Oulu, Vihreäsaari | Solar | 4.9 | North Ostrobothnia |  | [3]
Vihreäsaaren aurinkovoimala 2 | Oulu, Vihreäsaari | Solar | 4.4 | North Ostrobothnia |  | [3]
LW Jouttikallio | LW Jouttikallio | Wind | 4.2 | South Ostrobothnia |  | [2]
Hirvensalmi | Otavantie 23, 52550 Hirvensalmi | Solar | 4.08 | South Savo |  | [1]
Hietakangas, Kannus | Kannus | Solar | 4 | Central Ostrobothnia |  | [1]
Juvan aurinkovoimala | Kuljuntie 60, 51900 Juva | Solar | 4 | South Savo |  | [1]
Sulkavan aurinkovoimala | Pulkkilantie 128, 58700 | Solar | 4 | South Savo |  | [3]
Huittinen, Pahkionvuori tv | Pahkionvuori, Huittinen | Wind | 3.6 | Satakunta |  | [3]
Wasa Wind | Myrgrundintie 346 B, 65410 Vaasa | Wind | 3.6 | Ostrobothnia |  | [1]
Karhusaaren tuulivoimapuisto | Karhusaaren tuulivoimapuisto | Wind | 3.45 | Uusimaa |  | [2]
Vihreäsaari retrofit | Vihreäsaari retrofit | Wind | 3.45 | North Ostrobothnia |  | [3]
Voimala 1 - Etelänkylä-Kalajoki | Voimala 1 - Etelänkylä-Kalajoki | Wind | 3.3 | North Ostrobothnia |  | [1]
Voimala 2 - Etelänkylä-Kalajoki | Voimala 2 - Etelänkylä-Kalajoki | Wind | 3.3 | North Ostrobothnia |  | [1]
Hailikari | Hailikari | Wind | 3.1 | North Ostrobothnia |  | [3]
Koirakari | Koirakari | Wind | 3.1 | North Ostrobothnia |  | [3]
Boliden Harjavalta aurinkovoimala | Teollisuuskatu 1, 29200 Harjavalta | Solar | 3.06 | Satakunta |  | [3]
LW Mustaisneva 6 | Halmeen metsätie 29 | Wind | 3 | South Ostrobothnia |  | [2]
LW Pensala | Norrpiggvägen | Wind | 3 | Ostrobothnia |  | [3]
Porituuli | Tahkoluodon syväsatama Tuulivoimala 10 | Wind | 3 | Satakunta |  | [2]
Rasmus 1 ja 2 | Rasmus 1 ja 2, Ilmajoki | Wind | 3 | South Ostrobothnia |  | [1]
Tahkoluoto tv | Pori, Tahkoluoto | Wind | 3 | Satakunta |  | [1]
Ruusutarhat | Valkeala | Thermal | 2.7 | Kymenlaakso |  | [1]
Seepsula, Tuusula | Senkkerin metsätie 111, 04360 Tuusula | Solar | 2.53 | Uusimaa |  | [3]
Isonnevanmäki | Isonnevanmäki, Kauhava | Wind | 2.5 | South Ostrobothnia |  | [3]
Pettumäen Mylly | Pettumäki Teuva | Wind | 2.5 | South Ostrobothnia |  | [1]
Sysimylly | Luomankyläntie 591, Luomankylä | Wind | 2.5 | South Ostrobothnia |  | [3]
LW Koskenkylä | LW Koskenkylä | Wind | 2.35 | Southwest Finland |  | [3]
Iskun aurinkovoimala Lahti | Mukkulankatu 25, 15240 Lahti | Solar | 2.31 | Päijät-Häme |  | [1]
Tahkoluoto Offshore tv | Pori, Tahkoluodon edusta | Wind | 2.3 | Satakunta |  | [1]
Sänkiaho | Sänkiahon 110/ 20 kV sähköasema | Thermal | 2.1 | Satakunta |  | [3]
Hilskansaari | Merituulentie 11, Pori | Wind | 2 | Satakunta |  | [1]
Huikku Hailuoto | Huikku Hailuoto | Wind | 2 | North Ostrobothnia |  | [3]
Inkoo, Barösund tv | Inkoo Barösund tv | Wind | 2 | Uusimaa |  | [1]
Kemi Ajos, Sumituuli | Kemi Ajos Sumituuli | Wind | 2 | Lapland |  | [2]
Sähkäle II | Sähkäle II, Lumijoki | Wind | 2 | North Ostrobothnia |  | [1]
Varessäikkä | Varessäikkä | Wind | 2 | North Ostrobothnia |  | [3]
Lemene Aurinko 1 | Rajamäentie 15, 37550 Lempäälä | Solar | 1.8 | Pirkanmaa |  | [1]
Lemene Aurinko 2 | Kuljuntie 233, 37550 Lempäälä | Solar | 1.8 | Pirkanmaa |  | [1]
Lindö Gård | Lindö Gård | Solar | 1.8 | Ostrobothnia |  | [3]
Ruda Solpark | Ruda Solpark Oy | Solar | 1.8 | Ostrobothnia |  | [3]
Lumijoki | Lumijoki | Wind | 1.6 | North Ostrobothnia |  | [3]
Hoikankangas, Kajaanin sähkölaitos | Hoikankangas, Kajaanin sähkölaitos | Thermal | 1.5 | Kainuu |  | [1]
Nurmijärven aurinkovoimala | Nurmijärven aurinkovoimala | Solar | 1.5 | Uusimaa |  | [3]
Valkeisten voima | Seinäjoki | Wind | 1.5 | South Ostrobothnia |  | [1]
Lestijärvi | Lestijärvi | Thermal | 1.3 | Central Ostrobothnia |  | [3]
Kantvik | Kantvik | Thermal | 1.25 | Uusimaa |  | [3]
Koskensaari | Koskensaaren voimalaitos | Thermal | 1.2 | North Ostrobothnia |  | [3]
Karvetti | Rautakatu 7 Naantali | Thermal | 1.1 | Southwest Finland |  | [1]
Salahmin vesivoimalaitos | Vieremä, Kiuruvedentie 31, Salahmi | Thermal | 1.1 | North Savo |  | [3]
Larsmo tv | Larsmo Vindkraftverk | Wind | 1 | Ostrobothnia |  | [3]
Mäkipää Diesel | Mäkipää Diesel | Thermal | 1 | South Ostrobothnia |  | [3]
Puulaakso | Puulaakson Energia Oy Hongantie 93 |  | 1 | Central Finland |  | [3]
Pälkäne Pälkänvedentie | Pälkäne Pälkänevedentie | Solar | 1 | Pirkanmaa |  | [3] | 88
Sodankylän varuskunta | Sodankylän varuskunta | Thermal | 0.9 | Lapland |  | [1] | 50
Savela | Savela | Thermal | 0 | Central Finland |  | [3] | 117
|  |  |  | Count | Capacity | Capacity %
|  |  | Total | 255 | 14838.93
|  |  | >10 MW | 172 | 14506.05 | 97.76%
|  |  | >20 MW | 143 | 14088.65 | 94.94%
|  |  | >50 MW | 63 | 11477.65 | 77.35%
|  |  | >100 MW | 31 | 9130.85 | 61.53%
|  |  | >200 MW | 13 | 6758.6 | 45.55%

## P_hydro
Data | Hydropower powerplant subset from power plant register (latest update 27.6.2025)
Source | Delivery reliability ¦ Energy Authority
Selection | Capacities are taken from column "Maximum, total, MW"
Region search | Regions were identified manually looking for specified location in google maps. In most but not all cases map search lead to visible identifiable hydro power plants.
Due to large number of powerplants, search was limited to powerplants over 10 MW, representing 91% of total capacity. Two locations of minor powerplants above 10MW not found on google maps were also omitted.
Multi-hour-long attempt was made to obtain regions automatically with Copilot, but at most 40% of powerplants were identified despite allocation of single site to multiple regions.
Given partial and questionable quality list, I decided to dismiss AI generated list altogether.
Powerplant register subset |  |  | Region search
Name | Location | Capacity | Region | Dam visible | Region | Capacity | Region | Capacity |  | upwardLimit | userconstraint
Imatra | Imatra | 192 | South Karelia | Y | Uusimaa | 0 | North | 1767 | 60.03% | 3319465.2988 | 250.9108
Petäjäskoski | Petäjäskoski | 169 | North Ostrobothnia | N | Southwest Finland | 14 | West | 150 | 5.096% | 281788.2257 | 21.2997
Pyhäkoski | Pyhäkoski | 146 | South Savo | N | Satakunta | 150 | Center | 116.1 | 3.944% | 218104.0867 | 16.486
Seitakorva | Seitakorva | 142.5 | Lapland | Y | Kanta-Häme | 0 | East | 457.9 | 15.56% | 860205.5237 | 65.021
Pirttikoski | Pirttikoski | 141 | Lapland | Y | Pirkanmaa | 116.1 | South West | 14
Taivalkoski | Taivalkoski | 133.2 | North Ostrobothnia | N | Päijät-Häme | 30 | South East | 452.7 | 15.38% | 850436.8652 | 64.2826
Ossauskoski | Ossauskoski | 120 | Lapland | Y | Kymenlaakso | 165.2 | Uusimaa | 0
Isohaara | isohaara | 106 | Lapland | N | South Karelia | 257.5 |  | 2957.7 |  | 5530000 | 418
Harjavalta | Harjavallan voimalaitos | 105 | Satakunta | Y | South Savo | 146 |  | 2943.7
Vanttauskoski | Vanttauskoski | 94.4 | Lapland | Y | North Savo | 68.8
Valajaskoski | Valajaskoski | 92 | Lapland | Y | North Karelia | 169.4
Nuojua | Nuojua | 85.2 | North Ostrobothnia | Y | Central Finland | 0
Pamilo | Pamilon vesivoimalaitos | 85 | North Karelia | Y | South Ostrobothnia | 0
Melo | melo | 70 | Pirkanmaa | Y | Ostrobothnia | 0
Tainionkoski | Tainionkoski | 65.5 | South Karelia | Y | Central Ostrobothnia | 0
Utanen | Utanen | 64.8 | North Ostrobothnia | Y | North Ostrobothnia | 869.3
Raasakka | raasakka | 60 | North Ostrobothnia | Y | Kainuu | 73.7
Pälli | Pälli | 58 | North Ostrobothnia | Y | Lapland | 897.7
Jylhämä | Jylhämä | 55 | North Ostrobothnia | Y |  | 2957.7
Montta | Montta | 51 | North Ostrobothnia | Y
Kolsi | Kolsin voimalaitos Kokemäki | 45 | Satakunta | Y
Aittokoski | Aittokoski | 44.8 | North Savo | N
Pahkakoski | pahkakoski | 42.1 | North Ostrobothnia | Y
Merikoski | Koskitie 30, Oulu, Merikosken voimalaitos | 42 | North Ostrobothnia | Y
Porttipahta | Porttipahta | 40 | Lapland | Y
Maalismaa | maalismaa | 38.5 | North Ostrobothnia | Y
Kierikki | kierikki | 38 | North Ostrobothnia | Y
Seitenoikea | Seitenoikea | 37.9 | Kainuu | Y
Haapakoski | haapakoski | 32.5 | North Ostrobothnia | Y
Kaltimo | Kaltimo | 32 | North Karelia | Y
Kuusankoski ve | Kuusankoski | 30 | Kymenlaakso | Y
Mankala | Mankala | 30 | Päijät-Häme | Y
Kurkiaska | Kurkiaska | 26.6 | Lapland | Y
Jumisko | jumisko | 26 | Lapland | N
Kokkosniva | Kokkosniva | 26 | Lapland | Y
Koivukoski 3 | Koivukoski 3 | 24.3 | Kainuu | Y
Ahvenkoski | Ahvenkoski | 24 | Kymenlaakso | Y
Leppikoski | Leppikoski | 24 | North Savo | N
Voikkaa ve 2 | Voikkaa 2 | 24 | Kymenlaakso | Y
Myllykosken vesivoimalaitos 2 | Myllykosken vesivoimalaitos 2 | 23.8 | Kymenlaakso | Y
Vajukoski | Vajukoski | 22.4 | Lapland | Y
Kuurna | Kontiolahti, Kuurna | 21.2 | North Karelia | Y
Äetsä | Äetsä | 19.7 | Pirkanmaa | Y
Keltti | Keltti | 19.1 | Kymenlaakso | Y
Anjalankoski, G1 | Anjalankoski | 18 | Kymenlaakso | Y
Inkeroinen ve | Inkeroinen | 16.3 | Kymenlaakso | N
Lieksankoski | Lieksankoski | 16 | North Karelia | Y
Pankakoski | Pankakoski | 15.2 | North Karelia | Y
Kurittukoski | Kurittukoski | 15 | Lapland | Y
Permantokoski | Permantokoski | 14.1 | Lapland | Y
Ämmä | Ämmä | 14 | Southwest Finland | N
Tyrvää | Tyrvää | 13.5 | Pirkanmaa | Y
Hämeenkyrö ve | Kyröskoski | 12.9 | Pirkanmaa | Y
Kallioinen | Kallioinen | 12
Katerma | Katerma | 11.5 | Kainuu | Y
Portimokoski | Portimokoski | 11 | Lapland | Y
Kelukoski | Kelukoski | 10.6 | Lapland | Y
Matarakoski | Matarakoski | 10.1 | Lapland | Y
Korkeakoski | Korkeakosken voimalaitos Kotka | 10 | Kymenlaakso | Y
Vuolenkosken vesivoimalaitos | Vuolenkosken vesivoimalaitos | 9.5
Voikkaa ve 1 | Voikkaa 1 | 8.9
Tammerkoski | Tammerkoski | 8.6
Hirvikoski | Nurmo / Hirvikoski | 8.5
Kuhankoski | Kuhankoski, Koskentie 76, 41340 Laukaa | 8
Kyrkösjärvi | Kyrkösjärvi, Seinäjoki | 7.8
Kaitfors | Kaitfors | 7.6
Myllykosken vesivoimalaitos 1 | Myllykosken vesivoimalaitos 1 | 6.9
Puntarikoski | Kontiolahti, Puntarikoski | 6.9
Hilmonkoski | Kannonkoski / Hilmonkoski | 6.8
Palokki | Heinävesi, Palokki | 6.8
Hietamankoski | Äänekoski / Hietamankoski | 6.7
Atro | Lapinlahti, Voimalaitoksentie 1, Syvärinpää | 6.5
Hinkua | Haapajärvi / Hinkua | 6.3
Pitkämö | Pitkämö, Myllykyläntie 596, 61300 Kurikka | 6.3
Äänekoski ve | Metsä Board Äänekosken vesivoimalaitos | 6
Kiltua | Sonkajärvi, Kiltuantie 1129 A, Jyrkkä | 5.6
Juankoski | Juankoski, Juankoskentie 7A | 5.5
Kaihua | Kaihua I ja II | 5.4
Alakoski | Alakoski, Vuolteentori 6, 33100 Tampere | 4.6
Stadsforsens Kraftverk | Stadsforsens Kraftverk | 4.6
Karjalankoski | Juankoski, Pohjolantie 10 | 4.5
Killinkoski | Killinkoski | 4.5
Klåsarö | Klåsarö | 4.5
Finlayson ve | Finlayson ve | 4.19
Juotas | Juotas | 3.7
Uljua | Pulkkila / Uljua | 3.7
Vaaja | Vaajakoski, Jyväskylän mlk | 3.6
Ruskeakoski | Joensuu, Ruskeakoski | 3.3
Leuhunkoski | Saarijärvi / Leuhunkoski | 3.2
Tampella ve | Tampella ve | 3.01
Oksava | Haapajärvi / Oksava | 3
Sälevä | Lapinlahti, Itäkoskentie 53, Paloinen | 3
Tervasaari vesi | Tervasaari vesi | 3
Verla 1 ja 2 | Valkeala / Verla | 3
Pyhännänkoski | Ristijärvi (Pyhännänkoski | 2.9
Kaaranneskoski | Kaaranneskoski | 2.8
Koivukoski 1 ja 2 | Koivukoski 1 ja 2 | 2.63
Hamari | Hamari, Ylivieska | 2.5
Patalankoski | Patala | 2.4
Peltokoski | Peltokoski, Hållsnäsintie 7, 10360 Mustio | 2.3
Kattilakoski | Kattilakoski | 2.1
Käenkoski | Käenkoski | 2
Kuokkastenkoski | Nurmes, Kuokkastenkoski | 2
Maavesi | Joroinen, Katajamäentie 1461, Maavesi | 2
Ämmäkoski | Ämmäkoski | 1.8
Billnäs | Billnäs, Pohja | 1.8
Juntola | Juntola, Kauppilantie 28, 21530 Paimio | 1.8
Kalajärvi | Kalajärvi, Seinäjoki | 1.8
Koivukoski | Koivukosken voimalaitos Kotka | 1.8
Mustio | Mustio, Mustion Ruukinkatu 7, 10360 Mustio | 1.8
Siikakoski | Valkeala / Siikakoski | 1.8
Soilu | Soilu, Kurkijärventie 222, 93700 Kuusamo | 1.8
Vääräkoski | Tohmajärvi, Vääräkoski | 1.8
Venetpalo | Kärsämäki / Venetpalo | 1.8
Kissakoski | Hirvensalmi, Kissakoski | 1.6
Saario | Tohmajärvi, Saario | 1.6
Hanhikoski | Evijärvi / Hanhikoski | 1.5
Mänttä ve | Mäntänkoskentie 15 Mänttä | 1.5
Vihtakoski | Joensuu, Vihtakoski | 1.5
Soininkoski | Soininkoski | 1.42
Juva | Juva, Alikulmantie 15, 21450 Tarvasjoki | 1.4
Askala | Askala, Voimalantie 116, 21530 Paimio | 1.3
Björkfors | Björkfors | 1.2
Kaarni | Kaarni | 1.2
Långfors | Långfors | 1.2
Liunankoski | Joroinen, Liunantie 79 | 1.2
Sallila | Sallila (Vampulan kunnassa) | 1.2
Värnå | Värnå 1, Värnå 2 | 1.2
Hattarfors | Hattar kraftverk | 1.1
Åminnefors | Åminnefors, Pohja | 1
Jalasjoki/Niiles | Niiles, Myllykyläntie 440, 61300 Kurikka | 1
Kirakkaköngäs | Kirakkaköngäs | 1
Padinki | Padinki, Nivala | 1
Koskenvarsi | Koskenvarren vesivoimalaitos | 0.9
Parantalankoski | Parantala, Hammarenintie 1, 44190 Parantala | 0.9
Vatajankoski | Vatajankoski | 0.75
Siuronkoski | Siuronkoski, Nokia | 0.7
All |  | 3232.7
>100 MW |  | 1254.7 | 38.81%
>50 MW |  | 2035.6 | 62.97%
>20MW |  | 2730.7 | 84.47%
>10 MW |  | 2969.7 | 91.86%
Mapped |  | 2957.7 | 91.49%

## P_ind_chp
Source [1] | Power plant register (latest update 27.6.2025) |  |  |  | Delivery reliability ¦ Energy Authority | [6 empty] | Source [2] | Inputs of "H2 heavy" |  |  | Flexible operation
Selection | Capacities are taken from column "Maximum, total, MW" | [10 empty] | Electric capacity | Input | Electric | Heat | Ratios from H2 heavy
Region search | Performed manualy by looking at Finnish and English wikipedia and global energy monitor (www.gem.wiki) | [10 empty] | Other renewable | 7056.6561 | 2822.6624 | 4233.9937
[12 empty] | Other non-renewable | 357.5372 | 143.0149 | 214.5223
Name | Location | Region | Capacity | Main fuel | Standby fuel 1 | Standby fuel 2 | Unit type | Unique fuel | Renewable? |  |  |  |  | 2965.6773
Äänekoski, Biotuotetehdas | Äänekoski, Biotuotetehdas | Central Finland | 280 | Black liquor and concentrated liquors |  |  | RE | Type identified manually based on fuel name
Alholma AK 2 | AK2 | Ostrobothnia | 240 | Peat | Hard coal and anthracite | Industrial wood residues | RE | Black liquor and concentrated liquors | Y |  |  | Heat to electric capacity ratio |  | 1.61
Kemin biotuotetehdas | Kemi | Lapland | 228 | Black liquor and concentrated liquors | By-products from wood processing industry |  | RE |  | ? |  |  | Fuel to electricity capacity ratio |  | 0.4
Anjalankoski | Inkeroinen (Kouvola) | Kymenlaakso | 160.5 | Industrial wood residues |  |  | RE | Peat | ?
Kaukopää | Kaukopää | South Karelia | 134 | Black liquor and concentrated liquors | Industrial wood residues | Natural gas | RE | Hard coal and anthracite | N |  |  | Hourly industrial heat demand in SW |  | 72.6512
Kirkniemi | Kirkniemi, Kirkniemen voimalaitos | Uusimaa | 128 | Natural gas | Medium heavy distillates |  | non-RE | Industrial wood residues | Y
Oulu | Oulu | North Ostrobothnia | 105 | Black liquor and concentrated liquors | Industrial wood residues | Peat | RE | By-products from wood processing industry | Y
Uimaharju 2 + 1 vp/lv | Uimaharjun voimalaitos | North Karelia | 105 | Black liquor and concentrated liquors | Industrial wood residues | Heavy distillates | RE | Natural gas | N |  |  | Merging [1-2]
Pietarsaari (TG6) | Pietarsaari | Ostrobothnia | 95 | Black liquor and concentrated liquors | Heavy distillates | Bioliquids | RE | Medium heavy distillates | N |  |  | Observable:
Raahe | Raahe | North Ostrobothnia | 94 | Blast furnace gas | Coke oven gas | Natural gas | RE | Heavy distillates | N |  |  | Total changes little, but RE% increase
Kymi | Kuusankoski, Kouvola | Kymenlaakso | 87 | Black liquor and concentrated liquors | Natural gas | Heavy distillates | RE | Bioliquids | Y |  |  | Expectation:
Joutseno | Metsä Fibre Joutsenon tehdas | South Karelia | 85 | Black liquor and concentrated liquors | Natural gas |  | RE | Blast furnace gas | ? |  |  | Industrial CHPs are either converted to or replaced by RE-burning units at the same sites to serve unchanged industrial heat demand
Pori | Titaanitie, 28840 PORI | Satakunta | 81.4 |  |  |  | RE | Coke oven gas | ?
Kavo | Kavo | Kainuu | 79.2 | Peat | Industrial wood residues | Forest fuelwood | RE | Forest fuelwood | Y
Kuusankoski bv | Kuusankoski | Kymenlaakso | 76 | Industrial wood residues | Natural gas | Heavy distillates | RE | Mixed fuels | ? |  |  | Assumption:
Rauma | Metsä Fibre Rauman tehdas | Satakunta | 75 | Black liquor and concentrated liquors | Heavy distillates |  | RE | Other by-products and wastes used as fuel | ? |  |  | All non-RE remains in region that currently has the largest capacity of it (Uusimaa) while the rest is converted to RE.
Porvoo kt 3 | Porvoo kt 3 | Uusimaa | 72.6 | Natural gas | Medium heavy distillates |  | non-RE | Exothermic heat from industry | ?
Kotka | Kotka | Kymenlaakso | 72 | Black liquor and concentrated liquors | Natural gas |  | RE | Petroleum gases | N |  |  | Electric capacity | RE | non-RE
Nokia kombi | Nokia Kombi | Pirkanmaa | 72 | Natural gas | Medium heavy distillates |  | non-RE | Other non-specified energy sources | ? |  |  | North | 501.3 | 0
Rauma | Rauma | Satakunta | 71.5 | Industrial wood residues | Forest fuelwood | Mixed fuels | RE | Biogas | Y |  |  | West | 652.9 | 0
Kaukas | Lappeenranta | South Karelia | 67.3 | Black liquor and concentrated liquors | Natural gas |  | RE | Light distillates | N |  |  | Center | 528.5 | 0
Varkaus lä | Varkaus | North Savo | 51.8 | Black liquor and concentrated liquors | Forest fuelwood | Other by-products and wastes used as fuel | RE | Unique RE fuel |  |  |  | East | 281.6 | 0
Porvoo kt 2 | Porvoo kt 2 | Uusimaa | 48 | Natural gas | Medium heavy distillates |  | non-RE | Include clearly RE and unknown fuel types |  |  |  | South West | 50.125 | 0
Hinkismäki | Kouvola / Hinkismäki | Kymenlaakso | 45 | Natural gas | Medium heavy distillates |  | non-RE | Black liquor and concentrated liquors |  |  |  | South East | 765.4 | 0
Jämsänkoski bv | Jämsänkosken tehtaan voimalaitos | Central Finland | 43 |  |  |  | RE |  |  |  |  | Uusimaa | 146.5851 | 143.0149
Kilpilahden voimalaitos | Porvoo | Uusimaa | 41 | Heavy distillates | Heavy distillates | Natural gas | non-RE | Peat
Tornio | Tornio; Tornion voimalaitos | Lapland | 39.3 | Peat | Forest fuelwood | Mixed fuels | RE | Industrial wood residues
Äänekoski ht | Metsä Fibre Oy Äänekosken voimalaitos | Central Finland | 35 | Industrial wood residues | Forest fuelwood | Peat | RE | By-products from wood processing industry
Alholma AK 1 | AK1 | Ostrobothnia | 30 | Industrial wood residues |  | Heavy distillates | RE | Bioliquids
Kokkola | Voimalaitos Power (ent. Kokkolan voimalaitos) | Central Ostrobothnia | 27 | Peat | Forest fuelwood | Industrial wood residues | RE | Blast furnace gas
Siilinjärvi, V1 turb. ja vp turb. | Siilinjärvi | North Savo | 25.1 | Exothermic heat from industry | Heavy distillates |  | RE | Coke oven gas
Kaipola | Kaipola VP3 | Central Finland | 25 | Mixed fuels | Other by-products and wastes used as fuel | Industrial wood residues | RE | Forest fuelwood
Tervasaari vp | Tervasaari VP | Pirkanmaa | 25 | Forest fuelwood | Industrial wood residues | Natural gas | RE | Mixed fuels
Veitsiluoto | Veitsiluoto | Lapland | 25 | Black liquor and concentrated liquors | Industrial wood residues | Peat | RE | Other by-products and wastes used as fuel
Kuopio, Savon Sellu | Savon Sellu Vastapainevoimalaitos | North Savo | 20.5 | Black liquor and concentrated liquors | Peat | Industrial wood residues | RE | Exothermic heat from industry
Hämeenkyrö lä | Metsä Board, Kyron tehdasalue Hämeenkyrö | Pirkanmaa | 20 | Forest fuelwood | Natural gas |  | RE | Other non-specified energy sources
Simpele | Simpele | South Karelia | 19.6 | Industrial wood residues | Heavy distillates |  | RE | Biogas
Heinola vp | Heinolan Flutigtehdas | Päijät-Häme | 19 | Peat | Industrial wood residues | Black liquor and concentrated liquors | RE
Kauttua | Kauttuan voimalaitos | Satakunta | 19 | Peat |  |  | RE | Region | RE | non-RE
Tako T2 ja T5 | M-real Tako Board kartonkitehdas, Tampere | Pirkanmaa | 16.5 | Natural gas | Heavy distillates |  | non-RE | Uusimaa | 0 | 289.6 | 289.6
Uusikaupunki | Uusukaupunki, Hangonsaari | Southwest Finland | 14.2 | Exothermic heat from industry | Heavy distillates |  | RE | Southwest Finland | 14.2 | 0 | 14.2
Aittaluoto | Pori Aittaluoto | Satakunta | 14 | Peat | Industrial wood residues | Industrial wood residues | RE | Satakunta | 260.9 | 0 | 260.9
Kiimassuo | Forssa | Kanta-Häme | 13.5 | Forest fuelwood | Mixed fuels | Industrial wood residues | RE | Kanta-Häme | 13.5 | 11.4 | 24.9
Mänttä lä | Tehtaankatu 20 Mänttä | Pirkanmaa | 12 | Peat | Forest fuelwood | Heavy distillates | RE | Pirkanmaa | 57 | 88.5 | 145.5
Tervakoski lä | Tervakoski | Kanta-Häme | 11.4 | Natural gas | Heavy distillates |  | non-RE | Päijät-Häme | 19 | 0 | 19
Ekovoimalaitos | Oulu, Laanila | North Ostrobothnia | 10 | Mixed fuels | Medium heavy distillates | Petroleum gases | RE | Kymenlaakso | 395.5 | 45 | 440.5
Säkylä | Säkylä |  | 8.8 | Heavy distillates |  |  | non-RE | South Karelia | 305.9 | 0 | 305.9
Ristiina | Ristiina |  | 8.5 | Industrial wood residues | Heavy distillates |  | RE | South Savo | 0 | 0 | 0
Hyötyvoimalaitos | Hyötyvoimalaitos |  | 7 |  | Natural gas |  | RE | North Savo | 97.4 | 0 | 97.4
Lieksa Kevätniemi | Lieksa |  | 7 | Industrial wood residues | Forest fuelwood |  | RE | North Karelia | 105 | 0 | 105
Ikaalinen | Ikaalinen, moottorivoimalaitos |  | 6 | Natural gas |  |  | non-RE | Central Finland | 383 | 0 | 383
Kuhmon Lämpö | Kuhmo |  | 4 | Industrial wood residues | Industrial wood residues | Peat | RE | South Ostrobothnia | 0 | 0 | 0
Joutseno | Joutseno |  | 3.9 | Other non-specified energy sources |  |  | RE | Ostrobothnia | 365 | 0 | 365
Vilppulan saha | Vilppula |  | 2.9 | Industrial wood residues | Industrial wood residues |  | RE | Central Ostrobothnia | 27 | 0 | 27
Ilomantsin pellettitehdas | Ilomantsi |  | 2.8 | Peat | Medium heavy distillates | Forest fuelwood | RE | North Ostrobothnia | 209 | 0 | 209
Haapavesi | Haapavesi |  | 2.7 | Industrial wood residues | Forest fuelwood | Peat | RE | Kainuu | 79.2 | 0 | 79.2
Viikinmäki | Viikinmäen jätevedenpuhdistamo |  | 2.7 | Biogas | Medium heavy distillates |  | RE | Lapland | 292.3 | 0 | 292.3
Kumpuniemi | Vaneritehtaankatu 1 Suolahti |  | 2.5 | Industrial wood residues |  |  | RE |  | 2623.9 | 434.5 | 3058.4
Järvelän vaneritehdas | Koskisen Oy, Järvelän levyteollisuus |  | 1.6 | Industrial wood residues | Forest fuelwood | Heavy distillates | RE
Haminan höyrykattilalaitos | Hamina |  | 1.5 | Natural gas |  |  | non-RE | Region | RE | non-RE
Vehmaa | markku.ahlqvist@biovakka.fi |  | 1.4 | Biogas |  |  | RE | North | 501.3 | 0 | 501.3
Rengon saha | Renko |  | 1.3 | Industrial wood residues | Industrial wood residues |  | RE | West | 652.9 | 0 | 652.9
Sotkamo | Sotkamo |  | 1.3 | Peat | Industrial wood residues | Forest fuelwood | RE | Center | 440 | 88.5 | 528.5
Tiihala | Tiihala, Kangasala |  | 1 | Light distillates |  |  | non-RE | East | 281.6 | 0 | 281.6
Topinojan Biokaasulaitos | Topinojan Biokaasulaitos |  | 0.8 | Biogas | Biogas |  | RE | South West | 27.7 | 11.4 | 39.1
Heinola | Heinola Vuorikatu 24 c |  | 0 | Industrial wood residues | Medium heavy distillates | Petroleum gases | RE | South East | 720.4 | 45 | 765.4
Kaskinen lv ja vp | Metsä Fibre Kaskisten tehdas |  | 0 | Black liquor and concentrated liquors | Heavy distillates | Industrial wood residues | RE | Uusimaa | 0 | 289.6 | 289.6
Kemi | Metsä Fibre Kemin tehdas |  | 0 | Black liquor and concentrated liquors | Industrial wood residues | Heavy distillates | RE |  | 2623.9 | 434.5 | 3058.4
Pihlava | Pori Pihlava |  | 0 | Industrial wood residues | Heavy distillates |  | RE
Raisio | Raisio |  | 0 | Heavy distillates |  |  | non-RE
|  | Count | Capacity | Capacity %
| Total | 70 | 3126.1
| >10 MW | 46 | 3058.4 | 97.83%
| >20 MW | 37 | 2928.8 | 93.69%
| >50 MW | 22 | 2460.3 | 78.7%
| >100 MW | 8 | 1380.5 | 44.16%
| >200 MW | 3 | 748 | 23.93%
Note on O28: [Threaded comment] Your version of Excel allows you to read this threaded comment; however, any edits to it will get removed if the file is opened in a newer version of Excel. Learn more: https://go.microsoft.com/fwlink/?linkid=870924 Comment: Adjusted to avoid constant shortages

## P_dh_chp
Source [1] |  | Power plant register (latest update 27.6.2025) |  |  | Delivery reliability ¦ Energy Authority | [7 empty] | Source [2] | Inputs of "H2 heavy" | [12 empty] | Merging [1-2] for CHP
Selection |  | Capacities are taken from column "Maximum, total, MW" | [10 empty] | Additional values (cb, eff0, eff1) are coppied to unitdata sheet
Region search |  | Performed manualy by looking at Finnish and English wikipedia and global energy monitor (www.gem.wiki) | [10 empty] | CHP: all city data can be coppied dirrectly to unitdata sheet, but included here for electricity capacity to enable ROF breakdown | [13 empty] | Sector-specific ratios of electicity capacity between sources 1-2
Unit type classification |  | Main fuels grouped into three categories that are present in "H2 heavy" DH CHP types (Gass OCGT CHP is omitted due to its insignificance) | [25 empty] | Gas | Bio | Waste
|  | Fuels with unclear match to CHP type were classified as the largest (bio) type and colored in red. | [10 empty] | CHP: Electric capacity | [6 empty] | CHP: ROF capacities | [6 empty] | ROF | 1.0136 | 1.3587 | 2.6216
[14 empty] | Gas OCGT | Gas CCGT | Bio | Waste |  |  |  |  | Gas CCGT | Bio | Waste
Name | Location | Region | Capacity | Main fuel | Standby fuel 1 | Standby fuel 2 | Unit type | Unique fuel | CHP type |  |  |  | ROF |  | 211.3 | 1426.6 | 113.2 | 1751.1 |  | Electricity |  | 211.3 | 1426.6 | 113.2 |  |  | Electric capacity. Steps of merging:
Vuosaari B | Vuosaari B-voimalaitos | Uusimaa | 485 | Natural gas | Medium heavy distillates |  | Gas | Natural gas | Gas |  |  |  | JKL |  |  | 250 |  | 250 |  | Heat |  | 356.6 | 3099.3 | 345 |  |  | Take major city values from [2] without modifications
Suomenojan voimalaitos | Suomenojan voimalaitos | Uusimaa | 276 | Natural gas | Medium heavy distillates |  | Gas | Medium heavy distillates | Gas |  |  |  | TKU |  |  | 160 |  | 160 |  | Heat/electiricty |  | 1.6876 | 2.1725 | 3.0477 |  |  | Scale regional values from [1] towards [2] for each CHP type and then subtract city values
Vaskiluoto 2 | Vaasa ( Vaskiluoto 2 ) | Ostrobothnia | 230 | Hard coal and anthracite | Heavy distillates |  | Gas |  | Bio |  |  |  | OUL |  |  | 152 |  | 152
Keljonlahti | Keljonrannantie 276 | Central Finland | 190 | Peat | Forest fuelwood | Industrial wood residues | Bio | Hard coal and anthracite | Gas |  |  |  | TRE |  | 147 | 55 | 12 | 214 | [8 empty] | Negative regional values are avoided by setting floor of 0
Vuosaari A | Vuosaari A-voimalaitos | Uusimaa | 163 | Natural gas | Medium heavy distillates |  | Gas | Heavy distillates | Gas |  |  |  | VAN |  | 88 | 28 | 76.4 | 192.4 | [8 empty] | Region | Gas CCGT | Bio | Waste
Lielahti | Lielahti | Pirkanmaa | 142 | Natural gas | Medium heavy distillates |  | Gas | Peat | Bio |  |  |  | ESP | 49 | 234 |  |  | 283 | [8 empty] | North | 0 | 112.259 | 0 | 112.259
Naantali | Naantalin voimalaitos | Southwest Finland | 130 | Forest fuelwood | Industrial wood residues | Hard coal and anthracite | Bio | Forest fuelwood | Bio |  |  |  | HKI |  | 630 |  |  | 630 | [8 empty] | West | 233.1387 | 207.4671 | 0 | 440.6058
Seinäjoki (SEVO) | Seinäjoki Sevo | South Ostrobothnia | 120 | Peat | Heavy distillates | Medium heavy distillates | Bio | Industrial wood residues | Bio |  |  |  |  | 49 | 1310.3 | 2071.6 | 201.6 | 3632.5 | [8 empty] | Center | 0 | 34.6645 | 20.2455 | 54.91
Lappeenranta, Kaukaan tehdas |  | South Karelia | 119 | Industrial wood residues | Natural gas |  | Bio | Mixed fuels | Bio | [17 empty] | East | 0 | 473.3564 | 0 | 473.3564
Haapaniemi | Haapaniemen voimalaitos | North Savo | 118.1 | Peat | Heavy distillates | Forest fuelwood | Bio | Gasified waste | Waste |  |  |  | Heat capacity of non-CHP units. Currently omitted from regional breakdown | [13 empty] | South West | 0 | 123.2802 | 51.3831 | 174.6633
Toppila 2 | Tervahovintie 10, Oulu, Toppila 2 | North Ostrobothnia | 98 | Peat | Industrial wood residues | Heavy distillates | Bio | Other by-products and wastes used as fuel | Waste |  |  |  |  | Oil HOB | Waste HOB | Bio HOB | Gas HOB | Ground source heat pump | Electric boiler | Heat storage charger | Heat storage discharger | Large heat storage charger | Large heat storage discharger | Seasonal heat storage charger | Seasonal heat storage discharger |  | South East | 45.6141 | 223.4992 | 117.9714 | 387.0847
Vantaan jätevoimala | Vantaan Jätevoimala | Uusimaa | 81.4 | Mixed fuels | Natural gas | Medium heavy distillates | Bio | Vegetable-based fuels and other field biomass | Bio | [17 empty] | Uusimaa | 0 | 252.0737 | 0 | 252.0737
Rauhalahti | Rauhalahti | North Savo | 80 | Peat | Industrial wood residues | Forest fuelwood | Bio | Biogas | Bio | [17 empty] | ROF | 278.7528 | 1426.6 | 189.6 | 1894.9528
Laanilan biovoimalaitos | Typpitie 3, Oulu, Laanilan biovoimalaitos | North Ostrobothnia | 66.5 | Forest fuelwood | Industrial wood residues | Mixed fuels | Bio | Recovered wood | Bio
Hämeenlinna | Hämeenlinna | Kanta-Häme | 65 | Forest fuelwood | Peat | Natural gas | Bio | [5 empty] | ROF | 3520.3 | 10 | 2701.9 | 1850 | 148.8 | 1042.9 | 625.5 | 625.5 | 170 | 170 |  |  | 10864.9 | Heat capacity
Naistenlahti 3 | Naistenlahti 3 | Pirkanmaa | 60 | Forest fuelwood | Peat | Natural gas | Bio | Region | Gas | Bio | Waste |  | JKL | 200 |  | 26.8 | 3.1 | 45 | 120 | 80 | 80 |  |  |  |  | 554.9 | Region | Gas CCGT | Bio | Waste
Joensuu | Joensuu, Iiksenvaarantie 2 | North Karelia | 47 | Peat | Forest fuelwood | Industrial wood residues | Bio | Uusimaa | 924 | 206.14 | 0 | 1130.14 | TKU | 624 |  | 106.8 |  | 64.4 | 50 | 75 | 75 |  |  |  |  | 995.2 | North | 0 | 243.8835 | 0 | 243.8835
Hovinsaari | Hovinsaari | Kymenlaakso | 45.5 |  |  | Natural gas | Bio | Southwest Finland | 0 | 143.5 | 0 | 143.5 | OUL | 348 |  |  |  | 2.1 | 140 | 55 | 55 | 80 | 80 |  |  | 760.1 | West | 393.456 | 450.7239 | 0 | 844.1799
Kymijärvi 1 | Kymijärvi Voimakatu 16, Lahti | Päijät-Häme | 45 | Hard coal and anthracite | Natural gas | Gasified waste | Gas | Satakunta | 0 | 0 | 0 | 0 | TRE | 305 |  | 92 | 235 |  | 145 | 100 | 100 |  |  |  |  | 977 | Center | 0 | 75.3088 | 61.7023 | 137.0112
Kymijärvi 2 | Kymijärvi2 Voimakatu 16, Lahti | Päijät-Häme | 45 | Gasified waste | Natural gas |  | Waste | Kanta-Häme | 0 | 65 | 19.6 | 84.6 | VAN | 92 | 80 | 23 | 427 | 35 | 180 | 180 | 180 |  |  | 200 | 200 | 1597 | East | 0 | 1028.3706 | 0 | 1028.3706
Martinlaakso | Martinlaakso | Uusimaa | 37.1 |  |  |  | Bio | Pirkanmaa | 142 | 60 | 12.3 | 214.3 | ESP | 88 |  | 139 | 757.4 | 295 | 150 | 280 | 280 |  |  |  |  | 1989.4 | South West | 0 | 267.8272 | 156.6004 | 424.4276
Suosiola | Lampelankatu 24, Suosiola | Lapland | 30 | Peat | Industrial wood residues | Forest fuelwood | Bio | Päijät-Häme | 45 | 0 | 45 | 90 | HKI | 671 |  | 527 | 912 | 343.2 | 540 | 340 | 340 | 120 | 120 |  |  | 3913.2 | South East | 76.9805 | 485.5539 | 359.5418 | 922.0762
Pursiala 1 | Pursiala 1 | South Savo | 27 | Forest fuelwood | Industrial wood residues | Peat | Bio | Kymenlaakso | 0 | 45.5 | 0 | 45.5 |  | 5848.3 | 90 | 3616.5 | 4184.5 | 933.5 | 2367.9 | 1735.5 | 1735.5 | 370 | 370 | 200 | 200 | 21651.7 | Uusimaa | 0 | 547.6322 | 0 | 547.6322
Järvenpää | Voimalankatu, 04430 Järvenpää | Uusimaa | 23.8 | Forest fuelwood |  |  | Bio | South Karelia | 0 | 119 | 0 | 119 | [14 empty] | ROF | 470.4366 | 3099.3 | 577.8445 | 4147.5811
Pursiala 2 | Pursiala 2 | South Savo | 22 | Forest fuelwood | Industrial wood residues | Peat | Bio | South Savo | 0 | 76.5 | 0 | 76.5
Riihimäki (Ekokem) | Kuulojankatu 1, 11120 RIIHIMÄKI | Kanta-Häme | 19.6 | Other by-products and wastes used as fuel | Heavy distillates | Medium heavy distillates | Waste | North Savo | 0 | 224.9 | 0 | 224.9
Kokkola | Voimalaitos Voima | Central Ostrobothnia | 19.5 | Industrial wood residues | Forest fuelwood | Peat | Bio | North Karelia | 0 | 47 | 0 | 47
Kerava | 04260 Kerava, Alikeravantie 83 | Uusimaa | 19.04 | Forest fuelwood | Industrial wood residues | Vegetable-based fuels and other field biomass | Bio | Central Finland | 0 | 190 | 0 | 190
Tolkkinen 1 | Tolkkinen | Uusimaa | 17.8 | Forest fuelwood | Medium heavy distillates |  | Bio | South Ostrobothnia | 0 | 120 | 0 | 120
Savonlinna | Savonlinna | South Savo | 17.5 | Industrial wood residues | Forest fuelwood | Peat | Bio | Ostrobothnia | 230 | 13.2 | 0 | 243.2
Ämmässuo | Ämmässuon jätteenkäsittelykeskus CHP1 | Uusimaa | 15.7 | Biogas |  |  | Bio | Central Ostrobothnia | 0 | 19.5 | 0 | 19.5
Iisalmi | Iisalmi, Energiakuja 3 | North Savo | 15 | Peat | Forest fuelwood | Industrial wood residues | Bio | North Ostrobothnia | 0 | 164.5 | 0 | 164.5
Salo | Salo | Southwest Finland | 13.5 | Forest fuelwood | Recovered wood | Peat | Bio | Kainuu | 0 | 0 | 0 | 0
Westenergy jätteenpolttolaitos | Energiatie 37, 66530 Koivulahti | Ostrobothnia | 13.2 | Mixed fuels |  |  | Bio | Lapland | 0 | 30 | 0 | 30
Tammervoima | Tammervoima / Hyötyvoimankuja 1 | Pirkanmaa | 12.3 | Other by-products and wastes used as fuel | Medium heavy distillates | Biogas | Waste |  | 1341 | 1524.74 | 76.9 | 2942.64
Riikinvoima | Riikinvoima | North Savo | 11.8 | Mixed fuels | Medium heavy distillates |  | Bio
Energia-Tietola | Energia-Tietola | ? | 11.6 | Natural gas |  |  | Gas
Tolkkinen, Biolaitos | Tolkkinen, Biolaitos | Uusimaa | 11.3 | Forest fuelwood | Industrial wood residues | Peat | Bio | Region | Gas | Bio | Waste
Pieksämäki | Pieksämäki, Kutteritie 2A | South Savo | 10 | Peat | Forest fuelwood | Industrial wood residues | Bio | North | 0 | 194.5 | 0 | 194.5
Harabacka | Harabacka |  | 9.6 | Natural gas | Medium heavy distillates |  | Gas | West | 230 | 152.7 | 0 | 382.7
Korvenmäen ekovoimalaitos | Korvenmäen ekovoimalaitos |  | 9.6 | Other by-products and wastes used as fuel | Medium heavy distillates |  | Waste | Center | 142 | 250 | 12.3 | 392
Ylivieska | Tulolantien voimalaitos, Ylivieska, Vieskan Voima |  | 6.2 | Peat |  |  | Bio | East | 0 | 348.4 | 0 | 348.4
Kuusamo | Kuusamon voimalaitos |  | 6 | Industrial wood residues | Peat |  | Bio | South West | 0 | 208.5 | 19.6 | 208.5
Nikkilä | Nikkilän voimalaitos |  | 5.4 | Natural gas | Medium heavy distillates |  | Gas | South East | 45 | 164.5 | 45 | 209.5
Nivala | Lämpölä/Hyttitie 5 Nivala |  | 5.3 | Forest fuelwood | Heavy distillates |  | Bio | Uusimaa | 924 | 206.14 | 0 | 1130.14
Koneharju kt | Koneharju Koneharjunkatu, Lahti |  | 4.6 | Natural gas | Medium heavy distillates |  | Gas |  | 1341 | 1524.74 | 76.9 | 2942.64
Varissaari | Varissaari |  | 4.5 | Forest fuelwood | Peat | Medium heavy distillates | Bio
Kemijärvi | Kemijärvi |  | 4 | Forest fuelwood | Peat | Industrial wood residues | Bio
Lapua | Lapua |  | 4 | Peat | Forest fuelwood | Industrial wood residues | Bio
Savio | Savion voimalaitos |  | 3.9 | Natural gas |  |  | Gas
Björknäs kraftvärmeverk | Björknäs kraftvärmeverk |  | 3.7 |  |  |  | Bio
Kerava | Alikeravan voimalaitos |  | 3.7 | Natural gas |  |  | Gas
Ämmässuo 2 | Ämmässuon jätteenkäsittelykeskus CHP2 |  | 3.125 | Biogas |  |  | Bio
Lemene KM1 | Ruokosmetsänkatu 11, 37550 Lempäälä |  | 3 | Natural gas |  |  | Gas
Lemene KM2 | Kalliokummuntie 28, 37550 Lempäälä |  | 2.4 | Natural gas |  |  | Gas
Toholampi | Toholampi |  | 1.3 | Forest fuelwood | Industrial wood residues | Industrial wood residues | Bio
Posion CHP-laitos | Posion Voimalaitos Rantatie 3 97900 Posio |  | 0.6 | Forest fuelwood | Forest fuelwood |  | Bio
Naistenlahti 1 | Naistenlahti 1 |  | 0 | Natural gas | Medium heavy distillates |  | Gas
Vaskiluoto 3 | Vaasa ( Vaskiluoto 3 ) |  | 0 | Heavy distillates |  |  | Gas
|  | Count | Capacity | Capacity %
| Total | 59 | 3035.165
| >10 MW | 39 | 2954.24 | 97.33%
| >20 MW | 27 | 2785.5 | 91.77%
| >50 MW | 16 | 2424 | 79.86%
| >100 MW | 10 | 1973.1 | 65.01%
| >200 MW | 3 | 991 | 32.65%

## P_heat
1. Heat unit mapping to model regions | [14 empty] | 2. Aggregation by regions
Sources | Dirrect coppy from: Finland_dheat_and_industry.xlsx ROF sheet.
| Primery: lines 6-879 - Finnish Energy (2023 values from https://energia.fi/en/statistics/district-heating-statistics/), lines 880-919 - Confederation of Finnish Industries (https://ek.fi/tutkittua-tietoa/vihreat-investoinnit/). | [13 empty] | Heat capacity
(Dis)charge | Charge and discharge capacities of storage units are represented by single (heat) value as they were equal for all storage units.
Matching order | Functions in Exact and Exact+n match first municipality (according to order in Municipality table) that is found in info string. The more accurate approach would be to search according to info string composed in following order: unit, location (Company string after comma), company name (Company string before comma). This was attempted, but reverted due to insignificant result changes at expense of significant complication to table and its functions.
[15 empty] | Region | Excluded | Included in industry | Bio CHP | Gas CCGT CHP | Waste CHP | Oil HOB | Bio HOB | Electric boiler | Gas HOB | Ground source heat pump | Waste HOB | Heat storage | Large heat storage
Company | Unit | Info string | Start | Heat | Power | Storage | Fuel | Type | Exact | Exact+n | Copilot | Copilot basis | Municipality | Region | North | 150.3 | 620 | 225 | 0 | 0 | 406.4 | 592.4 | 60 | 1 | 5.2 | 0 | 61 | 0 | 2121.3
Stora Enso Oyj, Heinola | Stora Enso | stora enso oyj heinola stora enso | 1961 | .. | 17 |  | jtu | Included in industry | Heinola |  |  |  | Heinola | South East | West | 17.3 | 0 | 1127 | 0 | 52 | 832.3 | 572.2 | 545 | 0 | 34.7 | 10 | 108 | 170 | 3468.5
Finnsementti Oy, Lappeenranta | Finnsementti Oy | finnsementti oy lappeenranta finnsementti oy | 1983 | .. |  |  | sek | Excluded | Lappeenranta |  |  |  | Lappeenranta | South East | Center | 130.7 | 65 | 130.4 | 13 | 0 | 226.6 | 240.8 | 0.3 | 149.9 | 3.5 | 0 | 3.5 | 0 | 963.7
Stora Enso Oulu Oy | Soodakattila SK7 | stora enso oulu oy soodakattila sk7 | 1988 | .. | 77 |  | jätel | Included in industry | Oulu |  |  |  | Oulu | North | East | 27 | 79.9 | 905.7 | 1.6 | 0 | 1052.4 | 539.3 | 195 | 105 | 5.9 | 0 | 155 | 0 | 3066.8
Adven Oy, Levi | Savukaasupesuri | adven oy levi savukaasupesuri | 2013 | .. |  |  | - |  |  |  | Kittilä | Levi locality/ski resort in Kittilä | Kittilä | North | South West | 96.5 | 0 | 179 | 65 | 143 | 475.8 | 278.4 | 42.6 | 169.3 | 18.6 | 0 | 58 | 0 | 1526.2
Vantaan Energia Keski-Uusimaa Oy, Järvenpää | Järvenpään voimalaitos | vantaan energia keski-uusimaa oy järvenpää järvenpään voimalaitos | 2013 | .. | 22 |  | popu | Bio CHP | Järvenpää |  |  |  | Järvenpää | Uusimaa | South East | 17 | 5 | 375 | 254 | 112 | 215.7 | 164.2 | 160 | 914.8 | 64.8 | 0 | 190 | 0 | 2472.5
Suomen Teollisuuden Energiapalvelut Oy, Harjavalta | Boliden Harjavalta Oyn lämmönsiirtimet | suomen teollisuuden energiapalvelut oy harjavalta boliden harjavalta oyn lämmönsiirtimet | 2018 | .. |  |  | muu | Excluded | Harjavalta |  |  |  | Harjavalta | West | Uusimaa | 3.5 | 0 | 157.2 | 23 | 0 | 284.3 | 249.4 | 40 | 510 | 14.1 | 0 | 50 | 0 | 1331.5
Adven Oy, Nummela | Nummela | adven oy nummela nummela | .. | .. |  |  | - |  |  |  | Vihti | Nummela locality in Vihti | Vihti | Uusimaa |  | 442.3 | 769.9 | 3099.3 | 356.6 | 307 | 3493.5 | 2636.7 | 1042.9 | 1850 | 146.8 | 10 | 625.5 | 170 | 14950.5
Adven Oy, Siilinjärvi | Siilinjärvi | adven oy siilinjärvi siilinjärvi | .. | .. |  |  | muu |  | Siilinjärvi |  |  |  | Siilinjärvi | East
Nevel Oy, Kemi | .. | nevel oy kemi | .. | .. |  |  | .. | Excluded | Kemi |  |  |  | Kemi | North | Electric capacity | [7 empty] | Heat storage capacity [MWh]
Pori Energia Oy, Pori | Aurubis lämmönsiirtimet | pori energia oy pori aurubis lämmönsiirtimet | .. | .. |  |  | muu | Excluded | Pori |  |  |  | Pori | West | Region | Excluded | Bio CHP | Gas CCGT CHP | Waste CHP | Included in industry |  |  | Region | Heat storage | Large heat storage
Biolinja Oy Uusikaupunki | Biolinja Oy Uusikaupunki | biolinja oy uusikaupunki biolinja oy uusikaupunki | .. | .. |  |  | biok | Excluded | Uusikaupunki |  |  |  | Uusikaupunki | South West | North | 175 | 53.3 | 0 | 0 | 357 | 585.3 |  | North | 610 | 0 | 610
Nordic Soya Oy, Uusikaupunki | Nordic Soya Oy | nordic soya oy uusikaupunki nordic soya oy | .. | .. |  |  | sek | Excluded | Uusikaupunki |  |  |  | Uusikaupunki | South West | West | 0.1 | 754.2 | 0 | 15 | 0 | 769.3 |  | West | 1080 | 17000 | 18080
Parkanon Listatehdas | Parkanon Listatehdas LK | parkanon listatehdas parkanon listatehdas lk | .. | .. |  |  | tept | Excluded |  | Parkano |  |  | Parkano | Center | Center | 6 | 65.9 | 12 | 0 | 321.7 | 405.6 |  | Center | 35 | 0 | 35
UPM-Kymmene Oyj, Lappeenranta | UPM-Kymmene, Kaukas | upm-kymmene oyj lappeenranta upm-kymmene kaukas | .. | .. |  |  | jätel | Excluded | Lappeenranta |  |  |  | Lappeenranta | South East | East | 2 | 298.9 | 1.6 | 0 | 13.5 | 316 |  | East | 1550 | 0 | 1550
Yara Suomi Oy, Uudenkaupungin tehtaat | Yara Suomi Oy, Uusikaupunki | yara suomi oy uudenkaupungin tehtaat yara suomi oy uusikaupunki | .. | .. |  |  | sek | Excluded | Uusikaupunki |  |  |  | Uusikaupunki | South West | South West | 8 | 45.3 | 40 | 25 | 0 | 118.3 |  | South West | 580 | 0 | 580
Leppäkosken Lämpö Oy, Ikaalinen | maakaasulaitos | leppäkosken lämpö oy ikaalinen maakaasulaitos | 1997 | - | 6 |  | maka | Excluded | Ikaalinen |  |  |  | Ikaalinen | Center | South East | 4.5 | 140 | 144 | 58 | 185 | 531.5 |  | South East | 1900 | 0 | 1900
Paimion Lämpökeskus Oy | Savukaasulämpöpumppupesuri | paimion lämpökeskus oy savukaasulämpöpumppupesuri | 2017 | - |  |  | - | Excluded |  | Paimio |  |  | Paimio | South West | Uusimaa | 0 | 69 | 13.7 | 0 | 0 | 82.7 |  | Uusimaa | 500 | 0 | 500
Paimion Lämpökeskus Oy | Aurinkovoimalaitos | paimion lämpökeskus oy aurinkovoimalaitos | 2019 | - |  |  | auke | Excluded |  | Paimio |  |  | Paimio | South West |  | 195.6 | 1426.6 | 211.3 | 98 | 877.2 | 2808.7 |  |  | 6255 | 17000 | 23255
Metsä Fibre Oy, Kemi | Soodakattila SK2 | metsä fibre oy kemi soodakattila sk2 | 2023 | 500 | 250 |  | jätel | Included in industry | Kemi |  |  |  | Kemi | North
Kuopion Energia Oy | Haapaniemi 2 ja 3 (HP2 savukaasupesuri 46 MW v. 2015) | kuopion energia oy haapaniemi 2 ja 3 hp2 savukaasupesuri 46 mw v 2015 | 1982 | 296 | 100 |  | jtu | Bio CHP |  | Kuopio |  |  | Kuopio | East | 3. Supplementary nodes
Lahti Energia Oy, Lahti | Kymijärvi 3, höyrykattila | lahti energia oy lahti kymijärvi 3 höyrykattila | 2019 | 200 | 50 |  | popu | Bio CHP | Lahti |  |  |  | Lahti | South East
Vaasan Voima Oy | Vaskiluoto 2 | vaasan voima oy vaskiluoto 2 | 1998 | 175 | 210 |  | popu | Bio CHP |  | Vaasa |  |  | Vaasa | West | Comprehensiveness of mapping | [7 empty] | Centralization of units
Kainuun Voima Oy, Kajaani | Kainuun Voima | kainuun voima oy kajaani kainuun voima | 1989 | 163 | 45 |  | popu | Bio CHP | Kajaani |  |  |  | Kajaani | East |  | Units |  | Heat capacity |  | Power capacity |  |  | Minimum size |  | - | 0 | 10 | 20 | 40 | 100
Pori Energia Oy, Pori | Aittaluoto, RT-kattila | pori energia oy pori aittaluoto rt-kattila | 1981 | 155 | 12 |  | jtu | Bio CHP | Pori |  |  |  | Pori | West | All | 915 |  | 15086.3 |  | 2823.9 |  |  | Number of units |  | 858 | 895 | 334 | 181 | 79 | 22
Pori Energia Oy, Pori | Porin Prosessivoima | pori energia oy pori porin prosessivoima | 2008 | 150 | 65 |  | jtu | Bio CHP | Pori |  |  |  | Pori | West | Missing | 32 | 3.497% | 135.8 | 0.9052% | 15.2 | 0.5383% |  | Heat capacity |  | 15002.3 | 15002.3 | 12552 | 10322.8 | 7002.1 | 3481.7
Neve Oy, Rovaniemi | Kantaverkko | neve oy rovaniemi kantaverkko | 1980 | 144.7 |  |  | kpö | Oil HOB | Rovaniemi |  |  |  | Rovaniemi | North | Exact | 485 | 53.01% | 8955.7 | 59.7% | 1712.9 | 60.66% |  | Heat capacity |  |  |  | 100% | 82.24% | 55.78% | 27.74%
Seinäjoen Voima Oy, Seinäjoki | Kapernaumin lämpölaitos | seinäjoen voima oy seinäjoki kapernaumin lämpölaitos | 1982 | 143 |  |  | popu | Bio HOB | Seinäjoki |  |  |  | Seinäjoki | West | Exact+n | 195 | 21.31% | 3491.2 | 23.27% | 654.3 | 23.17% |  | Takeaway - mannual mapping of subset of largets units is not a viable solution
Pori Energia Oy, Pori | Aittaluoto, A-kattila | pori energia oy pori aittaluoto a-kattila | 2020 | 140 | 12 |  | jtu | Bio CHP | Pori |  |  |  | Pori | West | Copilot | 203 | 22.19% | 2503.6 | 16.69% | 441.5 | 15.63%
Neve Oy, Rovaniemi | Suosiola | neve oy rovaniemi suosiola | 1995 | 135 | 32.4 |  | popu | Bio CHP | Rovaniemi |  |  |  | Rovaniemi | North
Savon Voima Oyj, Joensuu | Joensuu CHP | savon voima oyj joensuu joensuu chp | 1986 | 130 | 50 |  | hiili | Bio CHP | Joensuu |  |  |  | Joensuu | East | Notes for future work
Kotkan Energia Oy | Hovinsaari | kotkan energia oy hovinsaari | 1997 | 120 | 50 |  | maka | Gas CCGT CHP |  | Kotka |  |  | Kotka | South East | Aproach | Previous attempts to link units to certain regions relied either on full AI blackbox automation or full manual search among secondary sources. Neither of the two are satisfactory for list with nearly 1000 units and without small number of dominant capacity units allowing to focus on significantly shorter but largely representative subset of units. In contrast, the approach in this sheet pursues trackable automation. It relies on assumption that municipality name in company or unit name refers to municipality where unit is located. This allows to locate majority of units. The location indentification of remaining units still resorts to Copilot. That said, Copilot use once majority of units are identified appears to perform better than request is made for all units. Intuitively, request to fill remaining gaps appears more constrained problem and therefor more suited for AI. While quality of allocation objectively remains unknown, share of units allocated this time is noticably larger than in prior attempts. Given improved level of automation and possibly level of accuracy, this approach could be applied to repeat identification of unit locations from powerplant register (P_el and P_hydro sheets).
Stora Enso Oulu Oy | Leijupetikattila K3 | stora enso oulu oy leijupetikattila k3 | 1997 | 120 | 30 |  | jtu | Included in industry | Oulu |  |  |  | Oulu | North
Seinäjoen Voima Oy, Seinäjoki | Hanneksenrinteen lämpölaitos | seinäjoen voima oy seinäjoki hanneksenrinteen lämpölaitos | 2019 | 120 |  |  | pell | Bio HOB | Seinäjoki |  |  |  | Seinäjoki | West
Vaasan Voima Oy | Vaskiluoto sähkökattila | vaasan voima oy vaskiluoto sähkökattila | 2023 | 120 |  |  | säh | Electric boiler |  | Vaasa |  |  | Vaasa | West
Kaukaan Voima Oy, Lappeenranta | Kaukaan Voima Oy | kaukaan voima oy lappeenranta kaukaan voima oy | 2009 | 110 | 60 |  | tept | Bio CHP | Lappeenranta |  |  |  | Lappeenranta | South East
Fortum Waste Solutions Oy, Riihimäki | Fortum Waste Solutions Oy, Riihimäki | fortum waste solutions oy riihimäki fortum waste solutions oy riihimäki | 1984 | 105 | 16 |  | yhjä | Waste CHP | Riihimäki |  |  |  | Riihimäki | South West
Kainuun Voima Oy, Kajaani | Kainuun Voima | kainuun voima oy kajaani kainuun voima | 1999 | 105 | .. |  | maka | Gas HOB | Kajaani |  |  |  | Kajaani | East
Kokkolan Energia | Kokkolan Energia Oy Power | kokkolan energia kokkolan energia oy power | 1978 | 100 | 27 |  | jtu | Bio CHP |  | Kokkola |  |  | Kokkola | West
UPM Specialty Papers Oy, Tervasaari | Tervasaari | upm specialty papers oy tervasaari tervasaari | 1980 | 100 |  |  | popu | Excluded |  |  | Valkeakoski | Tervasaari mill/site interpreted as Valkeakoski | Valkeakoski | Center
Seinäjoen Voima Oy, Seinäjoki | Sevo | seinäjoen voima oy seinäjoki sevo | 1990 | 100 | 108 |  | jtu | Bio CHP | Seinäjoki |  |  |  | Seinäjoki | West | CHP data | Units mapped in this sheet include industrial and district heating CHP units. Moreover, while prior sheets used link to powerplant register, this sheet uses heat generation unit dataset originally used to produce heat generation unit datasets in European Model. In other words, the basis in this sheet is a primary data that avoids additional transformation steps and associated errors. Adoption of P_heat values instead of P_ind_chp and P_dh_chp should be low lying fruit for improvement, but should still include result comparisons and reality checks as prior sheets included more manual (and thus more reliable) location identifications.
Alholmens Kraft Oy, Pietarsaari | AK2 | alholmens kraft oy pietarsaari ak2 | 2002 | 100 | 232 |  | jtu | Bio CHP | Pietarsaari |  |  |  | Pietarsaari | West
Lahti Energia Oy, Lahti | Kymijärvi 2, höyrykattila | lahti energia oy lahti kymijärvi 2 höyrykattila | 2012 | 90 | 50 |  | kipo | Waste CHP | Lahti |  |  |  | Lahti | South East
Vaasan Sähkö Oy | Pitkämäki | vaasan sähkö oy pitkämäki | 1984 | 80 |  |  | kpö | Oil HOB |  | Vaasa |  |  | Vaasa | West
Kuopion Energia Oy | Iloharju | kuopion energia oy iloharju | 1996 | 80 |  |  | kpö | Oil HOB |  | Kuopio |  |  | Kuopio | East
Kuopion Energia Oy | Niirala | kuopion energia oy niirala | 2000 | 80 |  |  | kpö | Oil HOB |  | Kuopio |  |  | Kuopio | East
Lappeenrannan Lämpövoima Oy | Mrt2 Kaasukattilat | lappeenrannan lämpövoima oy mrt2 kaasukattilat | 2012 | 80 |  |  | maka | Gas HOB |  |  | Lappeenranta | Company/site is Lappeenrannan Lämpövoima or Lappeenranta district/site | Lappeenranta | South East
Rauman Biovoima Oy | Rauman Biovoima Oy | rauman biovoima oy rauman biovoima oy | 1962 | 77 | 20.8 |  | tept | Bio CHP | Rauman |  |  |  | Rauman | West
Etelä-Savon Energia Oy | Pursiala 2 | etelä-savon energia oy pursiala 2 | 2005 | 76 | 24 |  | popu | Bio CHP |  |  | Mikkeli | Etelä-Savon Energia or Mikkeli district/site clue | Mikkeli | East
KSS Energia Oy | Hinkismäki | kss energia oy hinkismäki | 1988 | 70 | 40 |  | maka | Gas CCGT CHP |  |  | Kouvola | KSS Energia / Kouvola district-heating site clue | Kouvola | South East
Raahen Voima Oy | Raahen Voima, K4 | raahen voima oy raahen voima k4 | 1990 | 70 | 65 |  | hiili | Excluded |  | Raahe |  |  | Raahe | North
Järvi-Suomen Voima Oy, Savonlinna | Järvi-Suomen Voima | järvi-suomen voima oy savonlinna järvi-suomen voima | 2003 | 69 | 20 |  | tept | Bio CHP | Savonlinna |  |  |  | Savonlinna | East
Loimua Oy, Hämeenlinna | Vanaja (kaasuturbiini) | loimua oy hämeenlinna vanaja kaasuturbiini | 1989 | 65 | 40 |  | maka | Gas CCGT CHP | Hämeenlinna |  |  |  | Hämeenlinna | South West
Kymin Voima Oy | Kymin Voima Oy | kymin voima oy kymin voima oy | 2002 | 65 | 30 |  | tept | Bio CHP |  |  | Kouvola | Kymin Voima / Keltakangas site in Kouvola area | Kouvola | South East
Keravan Lämpövoima Oy | Keravan biovoimalaitos | keravan lämpövoima oy keravan biovoimalaitos | 2009 | 64.2 | 20 |  | popu | Bio CHP |  | Kerava |  |  | Kerava | Uusimaa
Loimua Oy, Hämeenlinna | Keinusaari | loimua oy hämeenlinna keinusaari | 1969 | 63.3 |  |  | rpö | Oil HOB | Hämeenlinna |  |  |  | Hämeenlinna | South West
Kuopion Energia Oy | Pitkälahti | kuopion energia oy pitkälahti | 1992 | 62 |  |  | kpö | Oil HOB |  | Kuopio |  |  | Kuopio | East
Nevel Oy, Salon Energiantuotanto Oy | Salon voimalaitos | nevel oy salon energiantuotanto oy salon voimalaitos | 1920 | 60 | 10 |  | jtu | Bio CHP |  | Salo |  |  | Salo | South West
Stora Enso Oyj, Varkauden tehdas | Stora Enso Oyj, Varkauden tehtaat LVL2 | stora enso oyj varkauden tehdas stora enso oyj varkauden tehtaat lvl2 | 1975 | 60 | 10 |  | tept | Included in industry |  |  | Varkaus | Company/site name refers to Varkaus | Varkaus | East
Vaasan Sähkö Oy | Vaasa 2 | vaasan sähkö oy vaasa 2 | 1979 | 60 |  |  | kpö | Oil HOB | Vaasa |  |  |  | Vaasa | West
Lappeenrannan Lämpövoima Oy | Skinnarila | lappeenrannan lämpövoima oy skinnarila | 2002 | 60 |  |  | kpö | Oil HOB |  |  | Lappeenranta | Company/site is Lappeenrannan Lämpövoima or Lappeenranta district/site | Lappeenranta | South East
Loimua Oy, Hämeenlinna | Vanaja (leijukattila) | loimua oy hämeenlinna vanaja leijukattila | 1989 | 58 | 16 |  | popu | Bio CHP | Hämeenlinna |  |  |  | Hämeenlinna | South West
Kokkolan Energia | Kosilan huippu- ja varalämpökeskus | kokkolan energia kosilan huippu- ja varalämpökeskus | 1981 | 57 |  |  | kpö | Oil HOB |  | Kokkola |  |  | Kokkola | West
Herrfors Oy Ab, Ylivieska | Ylivieska | herrfors oy ab ylivieska ylivieska | 1983 | 55.5 |  |  | popu | Bio HOB | Ylivieska |  |  |  | Ylivieska | North
Loimua Oy, Hämeenlinna | Ahvenisto | loimua oy hämeenlinna ahvenisto | 1977 | 55 |  |  | maka | Gas HOB | Hämeenlinna |  |  |  | Hämeenlinna | South West
Lahti Energia Oy, Lahti | Kymijärvi, kaasuturbiini | lahti energia oy lahti kymijärvi kaasuturbiini | 1990 | 55 | 49.5 |  | maka | Gas CCGT CHP | Lahti |  |  |  | Lahti | South East
Kokkolan Energia | Kokkolan Energia Oy Voima | kokkolan energia kokkolan energia oy voima | 2001 | 55 | 20 |  | tept | Bio CHP |  | Kokkola |  |  | Kokkola | West
Etelä-Savon Energia Oy | Pursiala 1 | etelä-savon energia oy pursiala 1 | 1990 | 54.4 | 26 |  | popu | Bio CHP |  |  | Mikkeli | Etelä-Savon Energia or Mikkeli district/site clue | Mikkeli | East
Westenergy Oy, Mustasaari | Westenergy | westenergy oy mustasaari westenergy | 2012 | 52 | 15 |  | yhjä | Waste CHP | Mustasaari |  |  |  | Mustasaari | West
Kotkan Energia Oy | Itäkatu 6 | kotkan energia oy itäkatu 6 | 1979 | 50 |  |  | kpö | Oil HOB |  | Kotka |  |  | Kotka | South East
Alholmens Kraft Oy, Pietarsaari | AK1 | alholmens kraft oy pietarsaari ak1 | 1982 | 50 | 40 |  | tept | Bio CHP | Pietarsaari |  |  |  | Pietarsaari | West
KSS Lämpö Oy, Kouvola | Kiskokatu | kss lämpö oy kouvola kiskokatu | 1982 | 48 |  |  | maka | Gas HOB | Kouvola |  |  |  | Kouvola | South East
KSS Energia Oy | Hinkismäki | kss energia oy hinkismäki | 1987 | 48 |  |  | maka | Gas HOB |  |  | Kouvola | KSS Energia / Kouvola district-heating site clue | Kouvola | South East
Nevel Oy, Forssa | Kiimassuo | nevel oy forssa kiimassuo | 1996 | 48 | 17.2 |  | jtu | Bio CHP | Forssa |  |  |  | Forssa | South West
Porvoon Energia Oy | Harabacka (Lisäosa 2023) | porvoon energia oy harabacka lisäosa 2023 | 2001 | 48 |  |  | maka | Gas HOB | Porvoon |  |  |  | Porvoon | Uusimaa
Nivalan Kaukolämpö Oy | Teollisuuskylä | nivalan kaukolämpö oy teollisuuskylä | 1979 | 47 |  |  | popu | Bio HOB |  | Nivala |  |  | Nivala | North
Lahti Energia Oy, Lahti | Mukkula | lahti energia oy lahti mukkula | 2010 | 47 |  |  | maka | Gas HOB | Lahti |  |  |  | Lahti | South East
Lahti Energia Oy, Lahti | Ilmarisentie | lahti energia oy lahti ilmarisentie | 2000 | 45 |  |  | maka | Gas HOB | Lahti |  |  |  | Lahti | South East
Kymin Voima Oy | Kymin Voima Oy | kymin voima oy kymin voima oy | 2002 | 45 |  |  | tept | Bio HOB |  |  | Kouvola | Kymin Voima / Keltakangas site in Kouvola area | Kouvola | South East
Vantaan Energia Keski-Uusimaa Oy, Järvenpää | Ristinummi | vantaan energia keski-uusimaa oy järvenpää ristinummi | 2010 | 45 |  |  | maka | Gas HOB | Järvenpää |  |  |  | Järvenpää | Uusimaa
Seinäjoen Voima Oy, Seinäjoki | Puhdistamonkadun lämpölaitos | seinäjoen voima oy seinäjoki puhdistamonkadun lämpölaitos | 2011 | 45 |  |  | kpö | Oil HOB | Seinäjoki |  |  |  | Seinäjoki | West
Savon Voima Oyj, Joensuu | Nepenmäki | savon voima oyj joensuu nepenmäki | 2015 | 45 |  |  | kpö | Oil HOB | Joensuu |  |  |  | Joensuu | East
Loimua Oy, Hämeenlinna | Vanaja K6 | loimua oy hämeenlinna vanaja k6 | 2020 | 45 |  |  | popu | Bio HOB | Hämeenlinna |  |  |  | Hämeenlinna | South West
Lappeenrannan Lämpövoima Oy | Ihalainen | lappeenrannan lämpövoima oy ihalainen | 1991 | 44 |  |  | maka | Gas HOB |  |  | Lappeenranta | Company/site is Lappeenrannan Lämpövoima or Lappeenranta district/site | Lappeenranta | South East
Kemin Energia ja Vesi Oy | KPA1-lämpökeskus | kemin energia ja vesi oy kpa1-lämpökeskus | 2006 | 44 |  |  | jtu | Bio HOB |  | Kemi |  |  | Kemi | North
Nokianvirran Energia Oy | Nokia voimalaitos | nokianvirran energia oy nokia voimalaitos | - | 42 | 27 |  | popu | Bio CHP | Nokia |  |  |  | Nokia | Center
Etelä-Savon Energia Oy | Siekkilä | etelä-savon energia oy siekkilä | 1965 | 41 |  |  | kpö | Oil HOB |  |  | Mikkeli | Etelä-Savon Energia or Mikkeli district/site clue | Mikkeli | East
Loimua Oy, Hämeenlinna | Kauriala | loimua oy hämeenlinna kauriala | 1964 | 40 |  |  | maka | Gas HOB | Hämeenlinna |  |  |  | Hämeenlinna | South West
Pori Energia Oy, Pori | Tiilimäki | pori energia oy pori tiilimäki | 1975 | 40 |  |  | kpö | Oil HOB | Pori |  |  |  | Pori | West
Savon Voima Oyj, Joensuu | Käpykangas 1 | savon voima oyj joensuu käpykangas 1 | 1983 | 40 |  |  | kpö | Oil HOB | Joensuu |  |  |  | Joensuu | East
Savon Voima Oyj, Pieksämäki | LK1, Kutteritie | savon voima oyj pieksämäki lk1 kutteritie | 1983 | 40 |  |  | popu | Bio HOB | Pieksämäki |  |  |  | Pieksämäki | East
KSS Lämpö Oy, Kouvola | Kekkurintie | kss lämpö oy kouvola kekkurintie | 1984 | 40 |  |  | maka | Gas HOB | Kouvola |  |  |  | Kouvola | South East
Raahen Voima Oy | Sulaton savukaasut | raahen voima oy sulaton savukaasut | 1985 | 40 |  |  | sek | Excluded |  | Raahe |  |  | Raahe | North
Hyvinkään Lämpövoima Oy | Sahanmäki | hyvinkään lämpövoima oy sahanmäki | 1986 | 40 |  |  | maka | Gas HOB |  | Hyvinkää |  |  | Hyvinkää | Uusimaa
Pori Energia Oy, Pori | Puuvilla | pori energia oy pori puuvilla | 1986 | 40 |  |  | kpö | Oil HOB | Pori |  |  |  | Pori | West
Pori Energia Oy, Pori | Ulasoori | pori energia oy pori ulasoori | 1989 | 40 |  |  | kpö | Oil HOB | Pori |  |  |  | Pori | West
Savon Voima Oyj, Joensuu | Käpykangas 2 | savon voima oyj joensuu käpykangas 2 | 1989 | 40 |  |  | kpö | Oil HOB | Joensuu |  |  |  | Joensuu | East
Loiste Lämpö Oy | Palokangas | loiste lämpö oy palokangas | 1997 | 40 |  |  | rpö | Oil HOB |  |  | Kajaani | Loiste Lämpö / Palokangas district-heating site in Kajaani area | Kajaani | East
Etelä-Savon Energia Oy | Rokkala | etelä-savon energia oy rokkala | 2004 | 40 |  |  | kpö | Oil HOB |  |  | Mikkeli | Etelä-Savon Energia or Mikkeli district/site clue | Mikkeli | East
Kuopion Energia Oy | Saarijärvi | kuopion energia oy saarijärvi | 2005 | 40 |  |  | kpö | Oil HOB | Saarijärvi |  |  |  | Saarijärvi | Center
Pori Energia Oy, Pori | Apukattila | pori energia oy pori apukattila | 2006 | 40 |  |  | kpö | Oil HOB | Pori |  |  |  | Pori | West
Vantaan Energia Keski-Uusimaa Oy, Järvenpää | Jamppa | vantaan energia keski-uusimaa oy järvenpää jamppa | 2007 | 40 |  |  | maka | Gas HOB | Järvenpää |  |  |  | Järvenpää | Uusimaa
Kuopion Energia Oy | Rautaniemi | kuopion energia oy rautaniemi | 2009 | 40 |  |  | kpö | Oil HOB |  | Kuopio |  |  | Kuopio | East
Porvoon Energia Oy | Tolkkinen 2 | porvoon energia oy tolkkinen 2 | 2013 | 40 | 12.5 |  | popu | Bio CHP | Porvoon |  |  |  | Porvoon | Uusimaa
Raahen Voima Oy | Raahen Voima, K5 | raahen voima oy raahen voima k5 | 2016 | 40 | 110 |  | hiili | Excluded |  | Raahe |  |  | Raahe | North
Neve Oy, Rovaniemi | Suosiola | neve oy rovaniemi suosiola | 2018 | 40 |  |  | popu | Bio HOB | Rovaniemi |  |  |  | Rovaniemi | North
Seinäjoen Voima Oy, Seinäjoki | Sevo sähkökattila | seinäjoen voima oy seinäjoki sevo sähkökattila | 2022 | 40 |  |  | säh | Electric boiler | Seinäjoki |  |  |  | Seinäjoki | West
Vaasan Voima Oy | Vaskiluoto sähkökattila | vaasan voima oy vaskiluoto sähkökattila | 2022 | 40 |  |  | säh | Electric boiler |  | Vaasa |  |  | Vaasa | West
Lappeenrannan Lämpövoima Oy | Mrt1 Sähkökattila | lappeenrannan lämpövoima oy mrt1 sähkökattila | .. | 40 |  |  | säh | Electric boiler |  |  | Lappeenranta | Company/site is Lappeenrannan Lämpövoima or Lappeenranta district/site | Lappeenranta | South East
Lahti Energia Oy, Lahti | Teivaanmäki | lahti energia oy lahti teivaanmäki | 1965 | 39 |  |  | maka | Gas HOB | Lahti |  |  |  | Lahti | South East
Savon Voima Oyj, Iisalmi | LK67,Energiakuja | savon voima oyj iisalmi lk67 energiakuja | 1983 | 39 |  |  | popu | Bio HOB | Iisalmi |  |  |  | Iisalmi | East
Porvoon Energia Oy | Kipinätie (Lisäosa 2018) | porvoon energia oy kipinätie lisäosa 2018 | 1985 | 39 |  |  | kpö | Oil HOB | Porvoon |  |  |  | Porvoon | Uusimaa
Savon Voima Oyj, Iisalmi | Energiakuja, VL2 voimalaitos | savon voima oyj iisalmi energiakuja vl2 voimalaitos | 2002 | 38 | 14.7 |  | popu | Bio CHP | Iisalmi |  |  |  | Iisalmi | East
Porvoon Energia Oy | Kirjaltajantie (lisäosa 2008) | porvoon energia oy kirjaltajantie lisäosa 2008 | 2004 | 38 |  |  | maka | Gas HOB | Porvoon |  |  |  | Porvoon | Uusimaa
Riikinvoima Oy | Riikinvoima | riikinvoima oy riikinvoima | 2016 | 38 | 15.2 |  | yhjä | Waste CHP
Lounavoima Oy, Salo | Korvenmäki | lounavoima oy salo korvenmäki | 2021 | 38 | 9 |  | yhjä | Waste CHP | Salo |  |  |  | Salo | South West
Loiste Lämpö Oy | Palokangas | loiste lämpö oy palokangas | 1977 | 36 |  |  | rpö | Oil HOB |  |  | Kajaani | Loiste Lämpö / Palokangas district-heating site in Kajaani area | Kajaani | East
Hyvinkään Lämpövoima Oy | Suokatu | hyvinkään lämpövoima oy suokatu | 1978 | 36 |  |  | rpö | Oil HOB |  | Hyvinkää |  |  | Hyvinkää | Uusimaa
Porvoon Energia Oy | Tolkkinen | porvoon energia oy tolkkinen | 1979 | 36 | 11 |  | popu | Bio CHP | Porvoon |  |  |  | Porvoon | Uusimaa
Nevel Oy, Forssa | Koikkurintie | nevel oy forssa koikkurintie | 1984 | 36 |  |  | rpö | Oil HOB | Forssa |  |  |  | Forssa | South West
Hyvinkään Lämpövoima Oy | Veikkari | hyvinkään lämpövoima oy veikkari | 1990 | 36 |  |  | rpö | Oil HOB |  | Hyvinkää |  |  | Hyvinkää | Uusimaa
Rauman Energia Oy | Isometsä | rauman energia oy isometsä | 1991 | 36 |  |  | rpö | Oil HOB | Rauman |  |  |  | Rauman | West
Imatran Lämpö Oy | Virasoja bio | imatran lämpö oy virasoja bio | 2015 | 36 |  |  | popu | Bio HOB |  | Imatra |  |  | Imatra | South East
Lahti Energia Oy, Lahti | Liipola | lahti energia oy lahti liipola | 1974 | 35 |  |  | maka | Gas HOB | Lahti |  |  |  | Lahti | South East
Vaasan Sähkö Oy | Vaskiluoto | vaasan sähkö oy vaskiluoto | 1974 | 35 |  |  | kpö | Oil HOB |  | Vaasa |  |  | Vaasa | West
Savon Voima Oyj, Joensuu | Rantakylä | savon voima oyj joensuu rantakylä | 1978 | 35 |  |  | kpö | Oil HOB | Joensuu |  |  |  | Joensuu | East
Nevel Oy, Forssa | Lepistönkatu | nevel oy forssa lepistönkatu | 1991 | 34 |  |  | pell | Bio HOB | Forssa |  |  |  | Forssa | South West
Savon Voima Oyj, Pieksämäki | VL1, Kutteritie | savon voima oyj pieksämäki vl1 kutteritie | 1992 | 32.3 | 9.4 |  | popu | Bio CHP | Pieksämäki |  |  |  | Pieksämäki | East
Kemijärven lämpö ja vesi Oy | Turvelaitos | kemijärven lämpö ja vesi oy turvelaitos | 1983 | 32 |  |  | jtu | Bio HOB |  |  | Kemijärvi | Company name is Kemijärven lämpö ja vesi or Kemijärvi site | Kemijärvi | North
VSV Energia Oy | ONKA | vsv energia oy onka | 2013 | 32 |  |  | mpö | Oil HOB |  |  | Uusikaupunki | VSV Energia interpreted as Vakka-Suomen Voima / Uusikaupunki heat network clue | Uusikaupunki | South West
VSV Energia Oy | ONKA | vsv energia oy onka | 2013 | 32 |  |  | mpö | Oil HOB |  |  | Uusikaupunki | VSV Energia interpreted as Vakka-Suomen Voima / Uusikaupunki heat network clue | Uusikaupunki | South West
Metsä Fibre Oy, Vilppulan Saha | CHP voimalaitos | metsä fibre oy vilppulan saha chp voimalaitos | 2003 | 31 | 3.7 |  | tept | Included in industry |  | Vilppula |  |  | Vilppula | Center
Kemin Energia ja Vesi Oy | Karjalahti | kemin energia ja vesi oy karjalahti | 1978 | 30 |  |  | rpö | Oil HOB |  | Kemi |  |  | Kemi | North
Imatran Lämpö Oy | Linnala | imatran lämpö oy linnala | 1984 | 30 |  |  | maka | Gas HOB |  | Imatra |  |  | Imatra | South East
Vaasan Sähkö Oy | Isolahti | vaasan sähkö oy isolahti | 1991 | 30 |  |  | kpö | Oil HOB |  | Vaasa |  |  | Vaasa | West
Pori Energia Oy, Pori | Metallinkylä | pori energia oy pori metallinkylä | 1992 | 30 |  |  | kpö | Oil HOB | Pori |  |  |  | Pori | West
Savon Voima Oyj, Joensuu | Pötkä | savon voima oyj joensuu pötkä | 1993 | 30 |  |  | kpö | Oil HOB | Joensuu |  |  |  | Joensuu | East
Lahti Energia Oy, Lahti | Sopenkorpi | lahti energia oy lahti sopenkorpi | 2000 | 30 |  |  | maka | Gas HOB | Lahti |  |  |  | Lahti | South East
Vantaan Energia Keski-Uusimaa Oy, Tuusula | Sula | vantaan energia keski-uusimaa oy tuusula sula | 2003 | 30 |  |  | maka | Gas HOB | Tuusula |  |  |  | Tuusula | Uusimaa
Savon Voima Oyj, Joensuu | Joensuu Kontiosuo | savon voima oyj joensuu joensuu kontiosuo | 2009 | 30 |  |  | tept | Bio HOB | Joensuu |  |  |  | Joensuu | East
Lappeenrannan Lämpövoima Oy | Mrt1 Kaasukattilat | lappeenrannan lämpövoima oy mrt1 kaasukattilat | .. | 30 |  |  | maka | Gas HOB |  |  | Lappeenranta | Company/site is Lappeenrannan Lämpövoima or Lappeenranta district/site | Lappeenranta | South East
Kumpuniemen Voima Oy, Äänekoski | Kumpuniemen Voima | kumpuniemen voima oy äänekoski kumpuniemen voima | 1991 | 29 | 3.7 |  | tept | Bio CHP | Äänekoski |  |  |  | Äänekoski | Center
Savon Voima Oyj, Iisalmi | LK69, 70, 29 Teollisuuskuja | savon voima oyj iisalmi lk69 70 29 teollisuuskuja | 1990 | 28 |  |  | kpö | Oil HOB | Iisalmi |  |  |  | Iisalmi | East
Adven Oy, Kuusamo | LK305 Kuusamon voimalaitos | adven oy kuusamo lk305 kuusamon voimalaitos | 1993 | 28 | 6.1 |  | tept | Bio CHP | Kuusamo |  |  |  | Kuusamo | North
Etelä-Savon Energia Oy | Pursiala | etelä-savon energia oy pursiala | 1981 | 27 |  |  | popu | Bio HOB |  |  | Mikkeli | Etelä-Savon Energia or Mikkeli district/site clue | Mikkeli | East
Nevel Oy, Lieksa | Kevätniemen voimalaitos | nevel oy lieksa kevätniemen voimalaitos | 1994 | 27 | 7.8 |  | jtu | Bio CHP | Lieksa |  |  |  | Lieksa | East
Hyvinkään Lämpövoima Oy | Sahanmäki | hyvinkään lämpövoima oy sahanmäki | 2007 | 26 |  |  | maka | Gas HOB |  | Hyvinkää |  |  | Hyvinkää | Uusimaa
Lohjan Biolämpö Oy | Lohjan Biolämpö Oy | lohjan biolämpö oy lohjan biolämpö oy | 2012 | 25.5 |  |  | tept | Bio HOB |  | Lohja |  |  | Lohja | Uusimaa
Kuusamon energia- ja vesiosuuskunta | Näverintien lämpökeskus | kuusamon energia- ja vesiosuuskunta näverintien lämpökeskus | .. | 25.5 |  |  | tept | Bio HOB |  | Kuusamo |  |  | Kuusamo | North
Metsä Fibre Oy, Äänekoski | Äänevoima Oy, Äänekoski | metsä fibre oy äänekoski äänevoima oy äänekoski | 2002 | 25 | 38 |  | tept | Included in industry | Äänekoski |  |  |  | Äänekoski | Center
Tornion Voima Oy | Tornio | tornion voima oy tornio | 2004 | 25 |  |  | popu | Bio HOB | Tornio |  |  |  | Tornio | North
Nivalan Kaukolämpö Oy | Teollisuuskylä | nivalan kaukolämpö oy teollisuuskylä | 2010 | 25 | 4.5 |  | popu | Bio CHP |  | Nivala |  |  | Nivala | North
Lahti Energia Oy, Lahti | Renkomäki | lahti energia oy lahti renkomäki | 2019 | 25 |  |  | maka | Gas HOB | Lahti |  |  |  | Lahti | South East
Lappeenrannan Lämpövoima Oy | Lauritsala | lappeenrannan lämpövoima oy lauritsala | 2020 | 25 |  |  | maka | Gas HOB |  |  | Lappeenranta | Company/site is Lappeenrannan Lämpövoima or Lappeenranta district/site | Lappeenranta | South East
Kemin Energia ja Vesi Oy | KPA2-lämpökeskus | kemin energia ja vesi oy kpa2-lämpökeskus | 2021 | 25 |  |  | jtu | Bio HOB |  | Kemi |  |  | Kemi | North
Mäntän Energia Oy | Mänttä | mäntän energia oy mänttä | 1950 | 24.5 | 14.2 |  | tept | Bio CHP | Mänttä |  |  |  | Mänttä | Center
Viitasaaren Lämpö Oy | Kokkilan lämpölaitos | viitasaaren lämpö oy kokkilan lämpölaitos | 1980 | 24.5 |  |  | tept | Bio HOB |  |  | Viitasaari | Company name is Viitasaaren Lämpö | Viitasaari | Center
Keravan Energia Oy, Kerava | Ylikerava | keravan energia oy kerava ylikerava | 1976 | 24 |  |  | maka | Gas HOB | Kerava |  |  |  | Kerava | Uusimaa
Kuopion Energia Oy | Jynkkä | kuopion energia oy jynkkä | 1978 | 24 |  |  | kpö | Oil HOB |  | Kuopio |  |  | Kuopio | East
Mariehamns Energi Ab | Dieselkraftvärmeverk G4 | mariehamns energi ab dieselkraftvärmeverk g4 | 1980 | 24 | 8 |  | rpö | Excluded |  |  | Maarianhamina | Mariehamn is Maarianhamina in Finnish municipality naming | Maarianhamina | South West
Lahti Energia Oy, Lahti | Ruokotie | lahti energia oy lahti ruokotie | 1986 | 24 |  |  | maka | Gas HOB | Lahti |  |  |  | Lahti | South East
Varkauden Aluelämpö Oy | Hasintie | varkauden aluelämpö oy hasintie | 1989 | 24 |  |  | rpö | Oil HOB |  |  | Varkaus | Company/site name refers to Varkaus | Varkaus | East
Lahti Energia Oy, Hollola | Keskikankaantie | lahti energia oy hollola keskikankaantie | 1991 | 24 |  |  | maka | Gas HOB | Hollola |  |  |  | Hollola | South East
Loimua Oy, Heinola | Sahanniemi | loimua oy heinola sahanniemi | 1991 | 24 |  |  | kpö | Oil HOB | Heinola |  |  |  | Heinola | South East
Kuopion Energia Oy | Päiväranta | kuopion energia oy päiväranta | 1994 | 24 |  |  | kpö | Oil HOB |  | Kuopio |  |  | Kuopio | East
Lahti Energia Oy, Lahti | Keskussairaala | lahti energia oy lahti keskussairaala | 2013 | 24 |  |  | maka | Gas HOB | Lahti |  |  |  | Lahti | South East
Tampereen Energia Oy, Pirkkala | Ollikka | tampereen energia oy pirkkala ollikka | 2021 | 24 |  |  | maka | Gas HOB | Pirkkala |  |  |  | Pirkkala | Center
Varissuon Lämpö Oy | Varissuo Öljylämpökeskus | varissuon lämpö oy varissuo öljylämpökeskus | 1977 | 23 |  |  | kpö | Oil HOB |  |  | Turku | Varissuo/Pansio district in Turku | Turku | South West
Nevel Oy, Lieksa | Rantakylä | nevel oy lieksa rantakylä | 1984 | 22 |  |  | rpö | Oil HOB | Lieksa |  |  |  | Lieksa | East
Nurmeksen Lämpö Oy | Ritoniemi | nurmeksen lämpö oy ritoniemi | 1985 | 22 |  |  | tept | Bio HOB |  |  | Nurmes | Company name is Nurmeksen Lämpö or Nurmes locality | Nurmes | East
Okun Energia Oy, Outokumpu | Kehkola/nestekaasu | okun energia oy outokumpu kehkola nestekaasu | 1997 | 22 |  |  | kö | Excluded | Outokumpu |  |  |  | Outokumpu | East
Kotkan Energia Oy | Hyötyvoimala | kotkan energia oy hyötyvoimala | 2008 | 22 | 8 |  | sijä | Waste CHP |  | Kotka |  |  | Kotka | South East
Kannuksen Kaukolämpö Oy | KPA-keskus | kannuksen kaukolämpö oy kpa-keskus | 1980 | 21.9 |  |  | popu | Bio HOB |  |  | Kannus | Company name is Kannuksen Kaukolämpö | Kannus | West
Nevel Oy, Ilomantsi | Teollisuustie | nevel oy ilomantsi teollisuustie | .. | 21.6 |  |  | popu | Bio HOB | Ilomantsi |  |  |  | Ilomantsi | East
Herrfors Oy Ab, Ylivieska | Tulolantie | herrfors oy ab ylivieska tulolantie | 1993 | 21 | 5.8 |  | tept | Bio CHP | Ylivieska |  |  |  | Ylivieska | North
Kotkan Energia Oy | Loitsutie 2 | kotkan energia oy loitsutie 2 | 1972 | 20.9 |  |  | kpö | Oil HOB |  | Kotka |  |  | Kotka | South East
VSV Energia Oy | Valmet | vsv energia oy valmet | 1968 | 20 |  |  | rpö | Oil HOB |  |  | Uusikaupunki | VSV Energia interpreted as Vakka-Suomen Voima / Uusikaupunki heat network clue | Uusikaupunki | South West
Nevel Oy, Sotkamo | Sotkamo | nevel oy sotkamo sotkamo | 1981 | 20 | 2 |  | jtu | Bio CHP | Sotkamo |  |  |  | Sotkamo | East
Vaasan Sähkö Oy | Vaasa 1 | vaasan sähkö oy vaasa 1 | 1984 | 20 |  |  | säh | Electric boiler | Vaasa |  |  |  | Vaasa | West
Keravan Energia Oy, Kerava | Ylikerava | keravan energia oy kerava ylikerava | 1985 | 20 |  |  | popu | Bio HOB | Kerava |  |  |  | Kerava | Uusimaa
Paimion Lämpökeskus Oy | POR | paimion lämpökeskus oy por | 1990 | 20 |  |  | rpö | Oil HOB |  | Paimio |  |  | Paimio | South West
Kangasalan Lämpö Oy | Pikonkangas | kangasalan lämpö oy pikonkangas | 1999 | 20 |  |  | maka | Gas HOB |  | Kangasala |  |  | Kangasala | Center
Savon Voima Oyj, Joensuu | Noljakka | savon voima oyj joensuu noljakka | 2002 | 20 |  |  | kpö | Oil HOB | Joensuu |  |  |  | Joensuu | East
Salon Kaukolämpö Oy | Meriniitty | salon kaukolämpö oy meriniitty | 2003 | 20 |  |  | rpö | Oil HOB |  | Salo |  |  | Salo | South West
Tornion Energia Oy | Aukiokatu 2 | tornion energia oy aukiokatu 2 | 2015 | 20 |  |  | kpö | Oil HOB |  | Tornio |  |  | Tornio | North
VSV Energia Oy | KPA | vsv energia oy kpa | 2015 | 20 |  |  | popu | Bio HOB |  |  | Uusikaupunki | VSV Energia interpreted as Vakka-Suomen Voima / Uusikaupunki heat network clue | Uusikaupunki | South West
Leppäkosken Lämpö Oy, Nokia | Voimalaitoksen lämpökeskus | leppäkosken lämpö oy nokia voimalaitoksen lämpökeskus | 2017 | 20 |  |  | maka | Gas HOB | Nokia |  |  |  | Nokia | Center
Haapajärven Lämpö Oy | Rantakatu 26 A | haapajärven lämpö oy rantakatu 26 a | 2020 | 20 |  |  | popu | Bio HOB |  |  | Haapajärvi | Company name is Haapajärven Lämpö or local street/site | Haapajärvi | North
Loimua Oy, Janakkala | Turengin lk | loimua oy janakkala turengin lk | .. | 20 |  |  | maka | Gas HOB | Janakkala |  |  |  | Janakkala | South West
Neova Oy, Ilomantsin laitosalue | Ilomantsin pellettitehdas | neova oy ilomantsin laitosalue ilomantsin pellettitehdas | 2006 | 19.9 | 3.5 |  | jtu | Included in industry |  | Ilomantsi |  |  | Ilomantsi | East
Pori Energia Oy, Harjavalta | Harjavalta 1 | pori energia oy harjavalta harjavalta 1 | 1967 | 19.8 |  |  | kpö | Oil HOB | Pori |  |  |  | Pori | West
Valkeakosken Energia Oy | Klk 2 | valkeakosken energia oy klk 2 | 1990 | 19.1 |  |  | maka | Gas HOB |  |  | Valkeakoski | Company name is Valkeakosken Energia | Valkeakoski | Center
Äänekosken Energia Oy | Äänekoski/Saunatie | äänekosken energia oy äänekoski saunatie | 2010 | 19.1 |  |  | kpö | Oil HOB | Äänekoski |  |  |  | Äänekoski | Center
Lempäälän Lämpö Oy | Makasiinitie | lempäälän lämpö oy makasiinitie | 1994 | 19 |  |  | maka | Gas HOB |  | Lempäälä |  |  | Lempäälä | Center
Imatran Lämpö Oy | Honkaharju | imatran lämpö oy honkaharju | 2007 | 19 |  |  | maka | Gas HOB |  | Imatra |  |  | Imatra | South East
Nivos Vesi ja Lämpö Oy, Mäntsälä | Liedontie | nivos vesi ja lämpö oy mäntsälä liedontie | 2007 | 19 |  |  | maka | Gas HOB | Mäntsälä |  |  |  | Mäntsälä | Uusimaa
Keuruun Lämpövoima Oy | Varissaari 1 | keuruun lämpövoima oy varissaari 1 | 2010 | 18.9 | 5 |  | popu | Bio CHP |  | Keuruu |  |  | Keuruu | Center
Salon Kaukolämpö Oy | Uhrilähteenkatu | salon kaukolämpö oy uhrilähteenkatu | 1996 | 18.2 |  |  | rpö | Oil HOB |  | Salo |  |  | Salo | South West
Kurikan Energia Oy | Jousimiehenk. 3, Kurikka | kurikan energia oy jousimiehenk 3 kurikka | 1987 | 18 |  |  | popu | Bio HOB | Kurikka |  |  |  | Kurikka | West
Vatajankoski Oy | Kankaanpää | vatajankoski oy kankaanpää | 1992 | 18 | 6 |  | popu | Bio CHP | Kankaanpää |  |  |  | Kankaanpää | West
Metsä Fibre Oy, Vilppulan Saha | Öljykattilat | metsä fibre oy vilppulan saha öljykattilat | 2003 | 18 |  |  | rpö | Excluded |  | Vilppula |  |  | Vilppula | Center
Suomussalmen Energia Oy | Siikaranta KPA | suomussalmen energia oy siikaranta kpa | 2004 | 18 |  |  | popu | Bio HOB |  |  | Suomussalmi | Suomussalmen Energia or local site | Suomussalmi | East
Savon Voima Oyj, Suonenjoki | LK25, Kimpankatu | savon voima oyj suonenjoki lk25 kimpankatu | 2012 | 18 |  |  | popu | Bio HOB | Suonenjoki |  |  |  | Suonenjoki | East
Kotkan Energia Oy | Kuitukatu 3 | kotkan energia oy kuitukatu 3 | 2013 | 18 |  |  | popu | Bio HOB |  | Kotka |  |  | Kotka | South East
Lempeä Lämpö Oy, Savonlinna | Laitaatsillan biolämpölaitos | lempeä lämpö oy savonlinna laitaatsillan biolämpölaitos | 2013 | 18 |  |  | popu | Bio HOB | Savonlinna |  |  |  | Savonlinna | East
Alajärven Lämpö Oy | Alajärvi | alajärven lämpö oy alajärvi | 2021 | 18 |  |  | popu | Bio HOB | Alajärvi |  |  |  | Alajärvi | West
Haapajärven Lämpö Oy | Viikatetie | haapajärven lämpö oy viikatetie | 1993 | 17 |  |  | popu | Bio HOB |  |  | Haapajärvi | Company name is Haapajärven Lämpö or local street/site | Haapajärvi | North
Raseborgs Energi Ab | Björknäs kraftvärmeverk | raseborgs energi ab björknäs kraftvärmeverk | 2009 | 17 | 3.5 |  | popu | Bio CHP |  |  | Tammisaari | Raseborgs Energi site; using historic municipality Tammisaari/Raasepori-area basis | Tammisaari | Uusimaa
Loimua Oy, Akaa | Käenoja | loimua oy akaa käenoja | .. | 17 |  |  | popu | Bio HOB |  |  | Toijala | Akaa-area site; using historic municipality Toijala where Akaa is not in table | Toijala | Center
Imatran Lämpö Oy | Kuusirinne | imatran lämpö oy kuusirinne | 1977 | 16.5 |  |  | maka | Gas HOB |  | Imatra |  |  | Imatra | South East
Kauhavan Kaukolämpö Oy | Kahava vanha | kauhavan kaukolämpö oy kahava vanha | 1984 | 16.5 |  |  | jtu | Bio HOB |  | Kauhava |  |  | Kauhava | West
Kurikan Energia Oy | Lähdetie 2, Jalasjärvi | kurikan energia oy lähdetie 2 jalasjärvi | 1987 | 16.5 |  |  | popu | Bio HOB | Jalasjärvi |  |  |  | Jalasjärvi | West
Kurikan Energia Oy | Palkkitie, Ilmajoki | kurikan energia oy palkkitie ilmajoki | 2001 | 16.5 |  |  | popu | Bio HOB | Ilmajoki |  |  |  | Ilmajoki | West
Hämeenkyrön Voima Oy | Hämeenkyrön Voima Oy | hämeenkyrön voima oy hämeenkyrön voima oy | 1972 | 16 | 16 |  | popu | Bio CHP |  | Hämeenkyrö |  |  | Hämeenkyrö | Center
SSAB Europe Oy, Hämeenlinna | Kattilalaitos kaukolämpövaihtimet | ssab europe oy hämeenlinna kattilalaitos kaukolämpövaihtimet | 1972 | 16 |  |  | höyry | Excluded | Hämeenlinna |  |  |  | Hämeenlinna | South West
KSS Lämpö Oy, Kouvola | Urheilualue | kss lämpö oy kouvola urheilualue | 1979 | 16 |  |  | maka | Gas HOB | Kouvola |  |  |  | Kouvola | South East
Lempeä Lämpö Oy, Juva | Puutarhatien lämpölaitos | lempeä lämpö oy juva puutarhatien lämpölaitos | 1985 | 16 |  |  | popu | Bio HOB | Juva |  |  |  | Juva | East
Raahen Energia Oy | LK-1 | raahen energia oy lk-1 | 1985 | 16 |  |  | kpö | Oil HOB |  | Raahe |  |  | Raahe | North
Nurmijärven Sähkö Oy | Kirkonkylä Kpö-kattila | nurmijärven sähkö oy kirkonkylä kpö-kattila | 1988 | 16 |  |  | kpö | Oil HOB |  |  | Nurmijärvi | Nurmijärven Sähkö or Nurmijärvi district | Nurmijärvi | Uusimaa
Keravan Energia Oy, Kerava | Savio | keravan energia oy kerava savio | 1991 | 16 |  |  | maka | Gas HOB | Kerava |  |  |  | Kerava | Uusimaa
Jämsän Aluelämpö Oy | Pietilä | jämsän aluelämpö oy pietilä | 1992 | 16 |  |  | kpö | Oil HOB |  | Jämsä |  |  | Jämsä | Center
Raahen Energia Oy | LK-2 | raahen energia oy lk-2 | 2004 | 16 |  |  | kpö | Oil HOB |  | Raahe |  |  | Raahe | North
Kemijärven lämpö ja vesi Oy | KeVo | kemijärven lämpö ja vesi oy kevo | 2010 | 16 | 4.5 |  | jtu | Bio CHP |  |  | Kemijärvi | Company name is Kemijärven lämpö ja vesi or Kemijärvi site | Kemijärvi | North
Kangasalan Lämpö Oy | Ranta-Koivisto | kangasalan lämpö oy ranta-koivisto | 2020 | 16 |  |  | popu | Bio HOB |  | Kangasala |  |  | Kangasala | Center
Nevel Oy, Karkkila | Karkkila Puhdistamontie | nevel oy karkkila karkkila puhdistamontie | 2004 | 15.4 |  |  | jtu | Bio HOB | Karkkila |  |  |  | Karkkila | Uusimaa
Virtain Energia Oy | Kaukolämpölaitos | virtain energia oy kaukolämpölaitos | 1979 | 15 |  |  | popu | Bio HOB |  |  | Virrat | Company name is Virtain Energia | Virrat | Center
Picea Oy Ab, Laitila | Rauma-Repola | picea oy ab laitila rauma-repola | 1980 | 15 |  |  | tept | Excluded | Laitila |  |  |  | Laitila | South West
Vantaan Energia Keski-Uusimaa Oy, Tuusula | Kievari | vantaan energia keski-uusimaa oy tuusula kievari | 1991 | 15 |  |  | maka | Gas HOB | Tuusula |  |  |  | Tuusula | Uusimaa
Adven Oy, Sastamala (Vammala) | Vammala | adven oy sastamala vammala vammala | 2001 | 15 |  |  | tept | Bio HOB | Vammala |  |  |  | Vammala | Center
Raseborgs Energi Ab | Björknäs biovärmecentral | raseborgs energi ab björknäs biovärmecentral | 2001 | 15 |  |  | popu | Bio HOB |  |  | Tammisaari | Raseborgs Energi site; using historic municipality Tammisaari/Raasepori-area basis | Tammisaari | Uusimaa
Paimion Lämpökeskus Oy | Hake | paimion lämpökeskus oy hake | 2003 | 15 |  |  | popu | Bio HOB |  | Paimio |  |  | Paimio | South West
Nurmijärven Sähkö Oy | Klaukkala Kpö-kattila | nurmijärven sähkö oy klaukkala kpö-kattila | 2005 | 15 |  |  | kpö | Oil HOB |  |  | Nurmijärvi | Nurmijärven Sähkö or Nurmijärvi district | Nurmijärvi | Uusimaa
Lahti Energia Oy, Lahti | Ahtialan lämpökeskus | lahti energia oy lahti ahtialan lämpökeskus | 2012 | 15 |  |  | maka | Gas HOB | Lahti |  |  |  | Lahti | South East
Loimua Oy, Jyväskylän seutu | Kantolantie/Laukaa | loimua oy jyväskylän seutu kantolantie laukaa | 2019 | 14.5 |  |  | popu | Bio HOB | Jyväskylän |  |  |  | Jyväskylän | Center
Loimua Oy, Jyväskylän seutu | Elementtitie/Tikkakoski | loimua oy jyväskylän seutu elementtitie tikkakoski | 2020 | 14.5 |  |  | popu | Bio HOB | Jyväskylän |  |  |  | Jyväskylän | Center
Kauhajoen Lämpöhuolto Oy | Pikikuja KPA | kauhajoen lämpöhuolto oy pikikuja kpa | 2019 | 14.4 |  |  | jtu | Bio HOB |  |  | Kauhajoki | Company name is Kauhajoen Lämpöhuolto or local site | Kauhajoki | West
Versowood Oy | 14 MW biokattila | versowood oy 14 mw biokattila | 1991 | 14 |  |  | tept | Bio HOB
Keminmaan Energia ja Vesi Oy | Kpa-lämpölaitos | keminmaan energia ja vesi oy kpa-lämpölaitos | 1998 | 14 |  |  | jtu | Bio HOB |  | Keminmaa |  |  | Keminmaa | North
Imatran Lämpö Oy | Imatrankoski | imatran lämpö oy imatrankoski | 2003 | 14 |  |  | maka | Gas HOB |  | Imatra |  |  | Imatra | South East
Adven Oy, Nummela | Nummela KPA | adven oy nummela nummela kpa | 2006 | 14 |  |  | popu | Bio HOB |  |  | Vihti | Nummela locality in Vihti | Vihti | Uusimaa
Haapajärven Lämpö Oy | Rantakatu | haapajärven lämpö oy rantakatu | 2008 | 14 |  |  | popu | Bio HOB |  |  | Haapajärvi | Company name is Haapajärven Lämpö or local street/site | Haapajärvi | North
Hyvinkään Lämpövoima Oy | Sahanmäki | hyvinkään lämpövoima oy sahanmäki | 2020 | 14 |  |  | maka | Gas HOB |  | Hyvinkää |  |  | Hyvinkää | Uusimaa
Kokkolan Energia | Boliden Kokkola Oy rikkihappotehtaan lämmön talteenotto | kokkolan energia boliden kokkola oy rikkihappotehtaan lämmön talteenotto | .. | 14 |  |  | muu | Excluded | Kokkola |  |  |  | Kokkola | West
Lahti Energia Oy, Asikkala | Tunnelinsuu | lahti energia oy asikkala tunnelinsuu | 1991 /2012 | 14 |  |  | maka | Gas HOB | Asikkala |  |  |  | Asikkala | South East
Loimua Oy, Heinola | Jyränkö | loimua oy heinola jyränkö | 1977 | 13.5 |  |  | kpö | Oil HOB | Heinola |  |  |  | Heinola | South East
Savon Voima Oyj, Kiuruvesi | Lk66 / VL3, Sahatie | savon voima oyj kiuruvesi lk66 vl3 sahatie | 1994 | 13.5 |  |  | tept | Bio HOB | Kiuruvesi |  |  |  | Kiuruvesi | East
Salon Kaukolämpö Oy | Ollikkala | salon kaukolämpö oy ollikkala | 1980 | 13.3 |  |  | kpö | Oil HOB |  | Salo |  |  | Salo | South West
Orimattilan Lämpö Oy | Orion | orimattilan lämpö oy orion | 1971 | 13 |  |  | maka | Gas HOB |  | Orimattila |  |  | Orimattila | Uusimaa
Vatajankoski Oy | Koskenoja | vatajankoski oy koskenoja | 1981 | 13 |  |  | bion | Oil HOB |  |  | Kankaanpää | Vatajankoski utility / Kankaanpää-area site clue | Kankaanpää | West
Nevel Oy, Lieksa | Teollisuuskylä | nevel oy lieksa teollisuuskylä | 1985 | 13 |  |  | rpö | Oil HOB | Lieksa |  |  |  | Lieksa | East
Oulun Seudun Sähkö, Kempele | Haapamaa-Honk. | oulun seudun sähkö kempele haapamaa-honk | 1991 | 13 |  |  | kpö | Oil HOB | Kempele |  |  |  | Kempele | North
Loimaan Kaukolämpö Oy | Lämpövarikko | loimaan kaukolämpö oy lämpövarikko | 1994 | 13 |  |  | kpö | Oil HOB |  | Loimaa |  |  | Loimaa | South West
Lahti Energia Oy, Hollola | Soramäki | lahti energia oy hollola soramäki | 1998 | 13 |  |  | maka | Gas HOB | Hollola |  |  |  | Hollola | South East
Valkeakosken Energia Oy | Mvl 1 | valkeakosken energia oy mvl 1 | 1999 | 13 | 12 |  | maka | Gas CCGT CHP |  |  | Valkeakoski | Company name is Valkeakosken Energia | Valkeakoski | Center
Jämsän Aluelämpö Oy | Halli | jämsän aluelämpö oy halli | 2004 | 13 |  |  | popu | Bio HOB |  | Jämsä |  |  | Jämsä | Center
Lohjan Energiahuolto Oy Loher | Tytyri | lohjan energiahuolto oy loher tytyri | 2005 | 13 |  |  | rpö | Oil HOB |  | Lohja |  |  | Lohja | Uusimaa
Nurmijärven Sähkö Oy | Rajamäki Kpa-Kattila | nurmijärven sähkö oy rajamäki kpa-kattila | 2007 | 13 |  |  | popu | Bio HOB |  |  | Nurmijärvi | Nurmijärven Sähkö or Nurmijärvi district | Nurmijärvi | Uusimaa
Mariehamns Bioenergi Ab | Bioenergi 11 MW KVV | mariehamns bioenergi ab bioenergi 11 mw kvv | 2007 | 13 | 2.1 |  | popu | Bio CHP |  |  | Maarianhamina | Mariehamn is Maarianhamina in Finnish municipality naming | Maarianhamina | South West
Loviisan Lämpö Oy, Loviisa, Pornainen, Pukkila, Pyhtää | Määrlahden lämpölaitos | loviisan lämpö oy loviisa pornainen pukkila pyhtää määrlahden lämpölaitos | 2009 | 13 |  |  | kpö | Oil HOB | Pornainen |  |  |  | Pornainen | Uusimaa
Orimattilan Lämpö Oy | Viljamaan KPA-laitos | orimattilan lämpö oy viljamaan kpa-laitos | 2010 | 13 |  |  | popu | Bio HOB |  | Orimattila |  |  | Orimattila | Uusimaa
Savon Voima Oyj, Iisalmi | LK91,Kivirannankuja | savon voima oyj iisalmi lk91 kivirannankuja | 2005 | 12.8 |  |  | kpö | Oil HOB | Iisalmi |  |  |  | Iisalmi | East
Savon Voima Oyj, Joensuu | Hasanniemi | savon voima oyj joensuu hasanniemi | 2005 | 12.8 |  |  | kpö | Oil HOB | Joensuu |  |  |  | Joensuu | East
Savon Voima Oyj, Iisalmi | LK96, Kiviranta | savon voima oyj iisalmi lk96 kiviranta | 2012 | 12.8 |  |  | kpö | Oil HOB | Iisalmi |  |  |  | Iisalmi | East
Savon Voima Oyj, Iisalmi | LK 101 Marjahaka | savon voima oyj iisalmi lk 101 marjahaka | 2013 | 12.8 |  |  | kpö | Oil HOB | Iisalmi |  |  |  | Iisalmi | East
Savon Voima Oyj, Iisalmi | LK118 Levytie | savon voima oyj iisalmi lk118 levytie | 2018 | 12.8 |  |  | kö | Bio HOB | Iisalmi |  |  |  | Iisalmi | East
Okun Energia Oy, Outokumpu | Kehkola/KPA1 | okun energia oy outokumpu kehkola kpa1 | 2002 | 12.5 |  |  | popu | Bio HOB | Outokumpu |  |  |  | Outokumpu | East
Adven Oy, Levi | Levin kaukolämpö, Kittilä | adven oy levi levin kaukolämpö kittilä | 2007 | 12.5 |  |  | popu | Bio HOB | Kittilä |  |  |  | Kittilä | North
Herrfors Oy Ab, Pietarsaari | Itälä | herrfors oy ab pietarsaari itälä | 2019 | 12.5 |  |  | kpö | Oil HOB | Pietarsaari |  |  |  | Pietarsaari | West
Keravan Energia Oy, Sipoo | Ingman | keravan energia oy sipoo ingman | .. | 12.4 |  |  | maka | Gas HOB | Sipoo |  |  |  | Sipoo | Uusimaa
Lappeenrannan Lämpövoima Oy | Kahilanniemi (Keskusta) | lappeenrannan lämpövoima oy kahilanniemi keskusta | 1968 | 12 |  |  | maka | Gas HOB |  |  | Lappeenranta | Company/site is Lappeenrannan Lämpövoima or Lappeenranta district/site | Lappeenranta | South East
Keravan Energia Oy, Kerava | Ylikerava | keravan energia oy kerava ylikerava | 1976 | 12 |  |  | kpö | Oil HOB | Kerava |  |  |  | Kerava | Uusimaa
Laitilan Lämpö Oy | Pappilantien Lk | laitilan lämpö oy pappilantien lk | 1976 | 12 |  |  | rpö | Oil HOB |  | Laitila |  |  | Laitila | South West
Varkauden Aluelämpö Oy | Kuoppakangas | varkauden aluelämpö oy kuoppakangas | 1979 | 12 |  |  | kpö | Oil HOB |  |  | Varkaus | Company/site name refers to Varkaus | Varkaus | East
Lempeä Lämpö Oy, Savonlinna | SKS | lempeä lämpö oy savonlinna sks | 1980 | 12 |  |  | kpö | Oil HOB | Savonlinna |  |  |  | Savonlinna | East
Hyvinkään Lämpövoima Oy | Sahanmäki | hyvinkään lämpövoima oy sahanmäki | 1987 | 12 |  |  | maka | Gas HOB |  | Hyvinkää |  |  | Hyvinkää | Uusimaa
KSS Lämpö Oy, Kouvola | Kymintehdas | kss lämpö oy kouvola kymintehdas | 1987 | 12 |  |  | maka | Gas HOB | Kouvola |  |  |  | Kouvola | South East
Riihimäen Kaukolämpö Oy | Kaunola | riihimäen kaukolämpö oy kaunola | 1987 | 12 |  |  | rpö | Oil HOB |  |  | Riihimäki | Riihimäen Kaukolämpö or Riihimäki street/site | Riihimäki | South West
Keravan Energia Oy, Kerava | Alikerava | keravan energia oy kerava alikerava | 1989 | 12 |  |  | maka | Gas HOB | Kerava |  |  |  | Kerava | Uusimaa
Keuruun Lämpövoima Oy | Sepänkuja | keuruun lämpövoima oy sepänkuja | 1989 | 12 |  |  | kpö | Oil HOB |  | Keuruu |  |  | Keuruu | Center
Tampereen Energia Oy, Ylöjärvi | Elovainio | tampereen energia oy ylöjärvi elovainio | 1989 | 12 |  |  | maka | Gas HOB | Ylöjärvi |  |  |  | Ylöjärvi | Center
Loiste Lämpö Oy | Lohtaja | loiste lämpö oy lohtaja | 1990 | 12 |  |  | kpö | Oil HOB | Lohtaja |  |  |  | Lohtaja | West
Herrfors Oy Ab, Pietarsaari | Siikaluoto | herrfors oy ab pietarsaari siikaluoto | 1991 | 12 |  |  | kpö | Oil HOB | Pietarsaari |  |  |  | Pietarsaari | West
Savon Voima Oyj, Pieksämäki | LK2, Kutteritie | savon voima oyj pieksämäki lk2 kutteritie | 1991 | 12 |  |  | kpö | Oil HOB | Pieksämäki |  |  |  | Pieksämäki | East
Tornion Energia Oy | Aukiokatu | tornion energia oy aukiokatu | 1991 | 12 |  |  | kpö | Oil HOB |  | Tornio |  |  | Tornio | North
VSV Energia Oy | Janhua | vsv energia oy janhua | 1991 | 12 |  |  | rpö | Oil HOB |  |  | Uusikaupunki | VSV Energia interpreted as Vakka-Suomen Voima / Uusikaupunki heat network clue | Uusikaupunki | South West
Raseborgs Energi Ab | Kabelgränds Värmecentral | raseborgs energi ab kabelgränds värmecentral | 1992 | 12 |  |  | rpö | Oil HOB |  |  | Tammisaari | Raseborgs Energi site; using historic municipality Tammisaari/Raasepori-area basis | Tammisaari | Uusimaa
Riihimäen Kaukolämpö Oy | Peltokylä | riihimäen kaukolämpö oy peltokylä | 1994 | 12 |  |  | rpö | Oil HOB |  |  | Riihimäki | Riihimäen Kaukolämpö or Riihimäki street/site | Riihimäki | South West
Raseborgs Energi Ab | Kabelgränds Värmecentral | raseborgs energi ab kabelgränds värmecentral | 1996 | 12 |  |  | rpö | Oil HOB |  |  | Tammisaari | Raseborgs Energi site; using historic municipality Tammisaari/Raasepori-area basis | Tammisaari | Uusimaa
KSS Lämpö Oy, Kouvola | Ratatie | kss lämpö oy kouvola ratatie | 1997 | 12 |  |  | kpö | Oil HOB | Kouvola |  |  |  | Kouvola | South East
Raahen Energia Oy | LK-3 | raahen energia oy lk-3 | 1997 | 12 |  |  | kpö | Oil HOB |  | Raahe |  |  | Raahe | North
Adven Oy, Sastamala (Pehula) | Pehula | adven oy sastamala pehula pehula | 1999 | 12 |  |  | vety | Excluded |  |  | Äetsä | Pehula/Sastamala-area site; using historic municipality Äetsä | Äetsä | Center
Rauman Energia Oy | Merirauma | rauman energia oy merirauma | 1999 | 12 |  |  | kpö | Oil HOB | Rauman |  |  |  | Rauman | West
Herrfors Oy Ab, Pietarsaari | Siikaluoto | herrfors oy ab pietarsaari siikaluoto | 2001 | 12 |  |  | kpö | Oil HOB | Pietarsaari |  |  |  | Pietarsaari | West
Keravan Energia Oy, Kerava | Pihkaniitty | keravan energia oy kerava pihkaniitty | 2004 | 12 |  |  | kpö | Oil HOB | Kerava |  |  |  | Kerava | Uusimaa
Haminan Kaukolämpö Oy | Varuskunta Keskusta | haminan kaukolämpö oy varuskunta keskusta | 2007 | 12 |  |  | maka | Gas HOB |  | Hamina |  |  | Hamina | South East
Nurmijärven Sähkö Oy | Rajamäki Kpö-kattila | nurmijärven sähkö oy rajamäki kpö-kattila | 2007 | 12 |  |  | kpö | Oil HOB |  |  | Nurmijärvi | Nurmijärven Sähkö or Nurmijärvi district | Nurmijärvi | Uusimaa
Riihimäen Kaukolämpö Oy | Jokikylä | riihimäen kaukolämpö oy jokikylä | 2007 | 12 |  |  | maka | Gas HOB |  |  | Riihimäki | Riihimäen Kaukolämpö or Riihimäki street/site | Riihimäki | South West
Nurmeksen Lämpö Oy | Vinkerlahti | nurmeksen lämpö oy vinkerlahti | 2008 | 12 |  |  | popu | Bio HOB |  |  | Nurmes | Company name is Nurmeksen Lämpö or Nurmes locality | Nurmes | East
Suomussalmen Energia Oy | Siikaranta POK | suomussalmen energia oy siikaranta pok | 2011 | 12 |  |  | kpö | Oil HOB |  |  | Suomussalmi | Suomussalmen Energia or local site | Suomussalmi | East
Varissuon Lämpö Oy | Varissuo KPA | varissuon lämpö oy varissuo kpa | 2011 | 12 |  |  | popu | Bio HOB |  |  | Turku | Varissuo/Pansio district in Turku | Turku | South West
Nurmijärven Sähkö Oy | Klaukkala Kpa-Kattila | nurmijärven sähkö oy klaukkala kpa-kattila | 2014 | 12 |  |  | popu | Bio HOB |  |  | Nurmijärvi | Nurmijärven Sähkö or Nurmijärvi district | Nurmijärvi | Uusimaa
Savon Voima Oyj, Kuopio | LK103, Laitisenmäentie 20 | savon voima oyj kuopio lk103 laitisenmäentie 20 | 2014 | 12 |  |  | popu | Bio HOB | Kuopio |  |  |  | Kuopio | East
Kauhavan Kaukolämpö Oy | Kauhava uusi | kauhavan kaukolämpö oy kauhava uusi | 2015 | 12 |  |  | jtu | Bio HOB | Kauhava |  |  |  | Kauhava | West
Loviisan Lämpö Oy, Loviisa, Pornainen, Pukkila, Pyhtää | Urakoitsijantie KPA 2 | loviisan lämpö oy loviisa pornainen pukkila pyhtää urakoitsijantie kpa 2 | 2016 | 12 |  |  | popu | Bio HOB | Pornainen |  |  |  | Pornainen | Uusimaa
Äänekosken Energia Oy | Äänekoski/Karhunlähde | äänekosken energia oy äänekoski karhunlähde | 2016 | 12 |  |  | kpö | Oil HOB | Äänekoski |  |  |  | Äänekoski | Center
Vaasan Sähkö Oy | Pått | vaasan sähkö oy pått | 2023 | 12 |  |  | - | Ground source heat pump |  | Vaasa |  |  | Vaasa | West
Liedon Lämpö Oy | Taatila | liedon lämpö oy taatila | .. | 12 |  |  | kpö | Oil HOB |  |  | Lieto | Company name is Liedon Lämpö or Lieto district/site | Lieto | South West
Varkauden Aluelämpö Oy | Hevosharju | varkauden aluelämpö oy hevosharju | 1980 | 11.7 |  |  | kpö | Oil HOB |  |  | Varkaus | Company/site name refers to Varkaus | Varkaus | East
Juuan Kaukolämpö Oy | Juuan lämpökeskus | juuan kaukolämpö oy juuan lämpökeskus | 1983 | 11.5 |  |  | popu | Bio HOB |  |  | Juuka | Company name is Juuan Kaukolämpö | Juuka | East
Keravan Energia Oy, Sipoo | Nikkilä | keravan energia oy sipoo nikkilä | 1994 | 11.5 |  |  | maka | Gas HOB | Sipoo |  |  |  | Sipoo | Uusimaa
Leppäkosken Lämpö Oy, Hämeenkyrö | Puronsuun lk | leppäkosken lämpö oy hämeenkyrö puronsuun lk | 2013 | 11.5 |  |  | kpö | Oil HOB | Hämeenkyrö |  |  |  | Hämeenkyrö | Center
Lämpö Korpela Oy | Sievin lämpölaitos | lämpö korpela oy sievin lämpölaitos | 2003 | 11.3 |  |  | jtu | Bio HOB |  | Sievi |  |  | Sievi | North
Kauhavan Kaukolämpö Oy | Alahärmä | kauhavan kaukolämpö oy alahärmä | 1980 | 11 |  |  | jtu | Bio HOB | Alahärmä |  |  |  | Alahärmä | West
Lohjan Energiahuolto Oy Loher | Virkkala, Tynninharjuntie | lohjan energiahuolto oy loher virkkala tynninharjuntie | 1995 | 11 |  |  | maka | Gas HOB |  | Lohja |  |  | Lohja | Uusimaa
Liedon Lämpö Oy | Taatila | liedon lämpö oy taatila | 2002 | 11 |  |  | popu | Bio HOB |  |  | Lieto | Company name is Liedon Lämpö or Lieto district/site | Lieto | South West
Nevel Oy, Karkkila | Karkkila Huhdintie POK | nevel oy karkkila karkkila huhdintie pok | 2004 | 11 |  |  | kpö | Oil HOB | Karkkila |  |  |  | Karkkila | Uusimaa
Loimaan Kaukolämpö Oy | Myllykylän keskus | loimaan kaukolämpö oy myllykylän keskus | 2012 | 11 |  |  | tept | Bio HOB |  | Loimaa |  |  | Loimaa | South West
Savon Voima Oyj, Kuopio | LK 104, Opintie | savon voima oyj kuopio lk 104 opintie | 2014 | 11 |  |  | popu | Bio HOB | Kuopio |  |  |  | Kuopio | East
Alavuden Lämpö Oy | Rekolan lämpökeskus | alavuden lämpö oy rekolan lämpökeskus | .. | 11 |  |  | jtu | Bio HOB |  |  | Alavus | Company name is Alavuden Lämpö or Alavus/Tuuri site | Alavus | West
Oulun Seudun Sähkö, Muhos | Muhos, Veturitie | oulun seudun sähkö muhos muhos veturitie | 1980 | 10.5 |  |  | jtu | Bio HOB | Muhos |  |  |  | Muhos | North
Loimua Oy, Oulainen | Junnikkala | loimua oy oulainen junnikkala | 2006 | 10.2 |  |  | popu | Bio HOB | Oulainen |  |  |  | Oulainen | North
Saarijärven Kaukolämpö Oy | Keskusta (POK) | saarijärven kaukolämpö oy keskusta pok | 1962 | 10 |  |  | rpö | Oil HOB |  |  | Saarijärvi | Company name is Saarijärven Kaukolämpö or Saarijärvi site | Saarijärvi | Center
Tervakoski Oy, Janakkala | Tervakoski | tervakoski oy janakkala tervakoski | 1963 | 10 |  |  | maka | Excluded | Janakkala |  |  |  | Janakkala | South West
Loimua Oy, Hämeenlinna | Katuma | loimua oy hämeenlinna katuma | 1980 | 10 |  |  | kpö | Oil HOB | Hämeenlinna |  |  |  | Hämeenlinna | South West
Adven Oy, Eura | Euran voimalaitos | adven oy eura euran voimalaitos | 1981 | 10 |  |  | kipo | Waste HOB | Eura |  |  |  | Eura | West
Nevel Oy, Ruovesi | Ruovesi POK | nevel oy ruovesi ruovesi pok | 1981 | 10 |  |  | rpö | Oil HOB | Ruovesi |  |  |  | Ruovesi | Center
Rauman Energia Oy | Kaivopuisto | rauman energia oy kaivopuisto | 1982 | 10 |  |  | kpö | Oil HOB | Rauman |  |  |  | Rauman | West
Lempeä Lämpö Oy, Savonlinna | Kaikuvuori 1 | lempeä lämpö oy savonlinna kaikuvuori 1 | 1983 | 10 |  |  | kpö | Oil HOB | Savonlinna |  |  |  | Savonlinna | East
Lempeä Lämpö Oy, Savonlinna | Kaikuvuori 2 | lempeä lämpö oy savonlinna kaikuvuori 2 | 1988 | 10 |  |  | kpö | Oil HOB | Savonlinna |  |  |  | Savonlinna | East
Adven Oy, Huittinen | Huittinen | adven oy huittinen huittinen | 1990 | 10 |  |  | kpö | Oil HOB | Huittinen |  |  |  | Huittinen | West
Savon Voima Oyj, Joensuu | Pyro-Hob | savon voima oyj joensuu pyro-hob | 1998 | 10 |  |  | bion | Oil HOB | Joensuu |  |  |  | Joensuu | East
Inergia Lämpö Oy | Ivalo | inergia lämpö oy ivalo | 2000 | 10 |  |  | popu | Bio HOB |  |  | Inari | Inergia/Inari-area site name | Inari | North
Lahti Energia Oy, Lahti | Hartwall | lahti energia oy lahti hartwall | 2001 | 10 |  |  | maka | Gas HOB | Lahti |  |  |  | Lahti | South East
Versowood Oy | 10 MW biokattila | versowood oy 10 mw biokattila | 2001 | 10 |  |  | tept | Bio HOB
Nurmijärven Sähkö Oy | Kirkonkylä Kpa-Kattila | nurmijärven sähkö oy kirkonkylä kpa-kattila | 2002 | 10 |  |  | popu | Bio HOB |  |  | Nurmijärvi | Nurmijärven Sähkö or Nurmijärvi district | Nurmijärvi | Uusimaa
Savon Voima Oyj, Siilinjärvi | LK31 Siilinjärven biolk | savon voima oyj siilinjärvi lk31 siilinjärven biolk | 2002 | 10 |  |  | popu | Bio HOB | Siilinjärvi |  |  |  | Siilinjärvi | East
Loviisan Lämpö Oy, Loviisa, Pornainen, Pukkila, Pyhtää | Urakoitsijantie TLK | loviisan lämpö oy loviisa pornainen pukkila pyhtää urakoitsijantie tlk | 2003 | 10 |  |  | kpö | Oil HOB | Pornainen |  |  |  | Pornainen | Uusimaa
VSV Energia Oy | Hakametsä | vsv energia oy hakametsä | 2003 | 10 |  |  | rpö | Oil HOB |  |  | Uusikaupunki | VSV Energia interpreted as Vakka-Suomen Voima / Uusikaupunki heat network clue | Uusikaupunki | South West
Keravan Energia Oy, Kerava | Kannisto | keravan energia oy kerava kannisto | 2004 | 10 |  |  | maka | Gas HOB | Kerava |  |  |  | Kerava | Uusimaa
Rauman Energia Oy | Satama | rauman energia oy satama | 2004 | 10 |  |  | kpö | Oil HOB | Rauman |  |  |  | Rauman | West
Loimaan Kaukolämpö Oy | KPA-laitos | loimaan kaukolämpö oy kpa-laitos | 2005 | 10 |  |  | tept | Bio HOB |  | Loimaa |  |  | Loimaa | South West
Picea Oy Ab, Laitila | Wärtsilä | picea oy ab laitila wärtsilä | 2005 | 10 |  |  | tept | Excluded | Laitila |  |  |  | Laitila | South West
Loimua Oy, Hämeenlinna | Sairionranta | loimua oy hämeenlinna sairionranta | 2007 | 10 |  |  | kpö | Oil HOB | Hämeenlinna |  |  |  | Hämeenlinna | South West
Savon Voima Oyj, Siilinjärvi | LK92 Toivalan biolk | savon voima oyj siilinjärvi lk92 toivalan biolk | 2007 | 10 |  |  | tept | Bio HOB | Siilinjärvi |  |  |  | Siilinjärvi | East
Vaasan Sähkö Oy | Klemettilä | vaasan sähkö oy klemettilä | 2007 | 10 |  |  | kpö | Oil HOB |  | Vaasa |  |  | Vaasa | West
Oulun Seudun Sähkö, Kempele | Kempele, Ekohaka | oulun seudun sähkö kempele kempele ekohaka | 2008 | 10 |  |  | kpö | Oil HOB | Kempele |  |  |  | Kempele | North
Loimua Oy, Heinola | Vuohkallio | loimua oy heinola vuohkallio | 2010 | 10 |  |  | kpö | Oil HOB | Heinola |  |  |  | Heinola | South East
Jämsän Aluelämpö Oy | Konila | jämsän aluelämpö oy konila | 2012 | 10 |  |  | kpö | Oil HOB |  | Jämsä |  |  | Jämsä | Center
Savon Voima Oyj, Leppävirta | LK 112, Voimatie | savon voima oyj leppävirta lk 112 voimatie | 2013 | 10 |  |  | popu | Bio HOB | Leppävirta |  |  |  | Leppävirta | East
Tornion Energia Oy | Juhannusssaari | tornion energia oy juhannusssaari | 2013 | 10 |  |  | kpö | Oil HOB |  | Tornio |  |  | Tornio | North
Loimua Oy, Janakkala | Turenki kpa | loimua oy janakkala turenki kpa | 2014 | 10 |  |  | popu | Bio HOB | Janakkala |  |  |  | Janakkala | South West
Raahen Energia Oy | LK-5 | raahen energia oy lk-5 | 2014 | 10 |  |  | pell | Bio HOB |  | Raahe |  |  | Raahe | North
Hyvinkään Lämpövoima Oy | Veikkari | hyvinkään lämpövoima oy veikkari | 2015 | 10 |  |  | pell | Bio HOB |  | Hyvinkää |  |  | Hyvinkää | Uusimaa
Keuruun Lämpövoima Oy | Varissaari 2 | keuruun lämpövoima oy varissaari 2 | 2018 | 10 |  |  | popu | Bio HOB |  | Keuruu |  |  | Keuruu | Center
Savon Voima Oyj, Suonenjoki | LK117 | savon voima oyj suonenjoki lk117 | 2018 | 10 |  |  | kö | Bio HOB | Suonenjoki |  |  |  | Suonenjoki | East
Alkkulan Aluelämpö Oy | Lämpökeskus 3 | alkkulan aluelämpö oy lämpökeskus 3 | 2020 | 10 |  |  | jtu | Bio HOB |  |  | Ylitornio | Alkkula locality / Alkkulan Aluelämpö | Ylitornio | North
Vaasan Sähkö Oy | Keskussairaala | vaasan sähkö oy keskussairaala | 2020 | 10 |  |  | kpö | Oil HOB |  | Vaasa |  |  | Vaasa | West
Liedon Lämpö Oy | Luolakallio | liedon lämpö oy luolakallio | 2021 | 10 |  |  | kö | Gas HOB |  |  | Lieto | Company name is Liedon Lämpö or Lieto district/site | Lieto | South West
Keravan Energia Oy, Sipoo | K.Hartwall | keravan energia oy sipoo k hartwall | .. | 10 |  |  | maka | Gas HOB | Sipoo |  |  |  | Sipoo | Uusimaa
Loimua Oy, Hämeenlinna | Parolannummen lämpökeskus | loimua oy hämeenlinna parolannummen lämpökeskus | .. | 10 |  |  | maka | Gas HOB | Hämeenlinna |  |  |  | Hämeenlinna | South West
Nevel Oy, Sotkamo | Vuokatti 2 Sahakuja | nevel oy sotkamo vuokatti 2 sahakuja | .. | 10 |  |  | kpö | Oil HOB | Sotkamo |  |  |  | Sotkamo | East
Kalajoen Lämpö Oy | Pirkonsuon POK | kalajoen lämpö oy pirkonsuon pok | 1988-2010 | 10 |  |  | kpö | Oil HOB |  |  | Kalajoki | Company name is Kalajoen Lämpö | Kalajoki | North
Adven Oy, Parikkala | LK320 Parikkala | adven oy parikkala lk320 parikkala | 2004 | 9.5 |  |  | popu | Bio HOB | Parikkala |  |  |  | Parikkala | South East
Pargas Fjärrvärme Ab Oy | Lehtiniemi | pargas fjärrvärme ab oy lehtiniemi | 2010 | 9.5 |  |  | popu | Bio HOB |  |  | Parainen | Pargas/Parainen company or locality clue | Parainen | South West
Raseborgs Energi Ab | Bio4 | raseborgs energi ab bio4 | 2012 | 9.5 |  |  | popu | Bio HOB |  |  | Tammisaari | Raseborgs Energi site; using historic municipality Tammisaari/Raasepori-area basis | Tammisaari | Uusimaa
Etelä-Savon Energia Oy | Tikkala | etelä-savon energia oy tikkala | 2003 | 9.3 |  |  | popu | Bio HOB |  |  | Mikkeli | Etelä-Savon Energia or Mikkeli district/site clue | Mikkeli | East
Okun Energia Oy, Outokumpu | Kehkola/KPA2 | okun energia oy outokumpu kehkola kpa2 | 2008 | 9.1 |  |  | popu | Bio HOB | Outokumpu |  |  |  | Outokumpu | East
Riihimäen Kaukolämpö Oy | Kontiontie | riihimäen kaukolämpö oy kontiontie | 1978 | 9 |  |  | rpö | Oil HOB |  |  | Riihimäki | Riihimäen Kaukolämpö or Riihimäki street/site | Riihimäki | South West
Pargas Fjärrvärme Ab Oy | Kalkkiranta | pargas fjärrvärme ab oy kalkkiranta | 1983 | 9 |  |  | kpö | Oil HOB |  |  | Parainen | Pargas/Parainen company or locality clue | Parainen | South West
Adven Oy, Seinäjoki (Ylistaro, Halkosaari) | LK104 Ylistaro | adven oy seinäjoki ylistaro halkosaari lk104 ylistaro | 1985 | 9 |  |  | popu | Bio HOB | Seinäjoki |  |  |  | Seinäjoki | West
Lahti Energia Oy, Lahti | Koneharju | lahti energia oy lahti koneharju | 1990 | 9 | 4.5 |  | maka | Gas CCGT CHP | Lahti |  |  |  | Lahti | South East
Adven Oy, Nokia (Pitkäniemi) | LK148 | adven oy nokia pitkäniemi lk148 | 1991 | 9 |  |  | pell | Bio HOB | Nokia |  |  |  | Nokia | Center
Kausalan Kaukolämpö Oy | Asemantie | kausalan kaukolämpö oy asemantie | 1993 | 9 |  |  | rpö | Oil HOB |  |  | Iitti | Kausala locality / Kausalan Kaukolämpö | Iitti | South East
Adven Oy, Huittinen | Huittinen KPA | adven oy huittinen huittinen kpa | 2006 | 9 |  |  | jtu | Bio HOB | Huittinen |  |  |  | Huittinen | West
Kauhajoen Lämpöhuolto Oy | Lellava | kauhajoen lämpöhuolto oy lellava | 2008 | 9 |  |  | jtu | Bio HOB |  |  | Kauhajoki | Company name is Kauhajoen Lämpöhuolto or local site | Kauhajoki | West
Leppäkosken Lämpö Oy, Parkano | Varalämpökeskus | leppäkosken lämpö oy parkano varalämpökeskus | 2009 | 9 |  |  | kpö | Oil HOB | Parkano |  |  |  | Parkano | Center
Lappeenrannan Lämpövoima Oy | Rauha (Joutseno) | lappeenrannan lämpövoima oy rauha joutseno | 2010 | 9 |  |  | maka | Gas HOB | Joutseno |  |  |  | Joutseno | South East
Nevel Oy, Sysmä | Arinatie | nevel oy sysmä arinatie | 2011 | 9 |  |  | popu | Bio HOB | Sysmä |  |  |  | Sysmä | South East
Äänekosken Energia Oy | Suolahti/Pölkinkatu | äänekosken energia oy suolahti pölkinkatu | 2015 | 9 |  |  | kpö | Oil HOB | Suolahti |  |  |  | Suolahti | Center
Lempeä Lämpö Oy, Rantasalmi | Nikkarintien lämpölaitos | lempeä lämpö oy rantasalmi nikkarintien lämpölaitos | 2017 | 9 |  |  | popu | Bio HOB | Rantasalmi |  |  |  | Rantasalmi | East
Metsä Fibre Oy, Äänekosken Biotuotetehdas | Metsä Fibre Oy, Äänekosken Biotuotetehdas | metsä fibre oy äänekosken biotuotetehdas metsä fibre oy äänekosken biotuotetehdas | 2017 | 9 | 280 |  | jätel | Included in industry |  |  | Äänekoski | Company/site text includes Äänekoski | Äänekoski | Center
Haminan Kaukolämpö Oy | KPA-laitos | haminan kaukolämpö oy kpa-laitos | 2019 | 9 |  |  | popu | Bio HOB |  | Hamina |  |  | Hamina | South East
Lempeä Lämpö Oy, Kangasniemi | Biolämpölaitos | lempeä lämpö oy kangasniemi biolämpölaitos | 2004 | 8.6 |  |  | popu | Bio HOB | Kangasniemi |  |  |  | Kangasniemi | East
Someron Lämpö Oy | Uusi KPA | someron lämpö oy uusi kpa | 2014 | 8.6 |  |  | tept | Bio HOB |  | Somero |  |  | Somero | South West
Kuusamon energia- ja vesiosuuskunta | Ammattikoulun lämpökeskus | kuusamon energia- ja vesiosuuskunta ammattikoulun lämpökeskus | .. | 8.6 |  |  | kpö | Oil HOB |  | Kuusamo |  |  | Kuusamo | North
KSS Energia Oy | Eskolanmäki | kss energia oy eskolanmäki | 1972 | 8.5 |  |  | maka | Gas HOB |  |  | Kouvola | KSS Energia / Kouvola district-heating site clue | Kouvola | South East
Imatran Lämpö Oy | Rajapatsas | imatran lämpö oy rajapatsas | 1984 | 8.5 |  |  | maka | Gas HOB |  | Imatra |  |  | Imatra | South East
Keravan Energia Oy, Kerava | Alikerava | keravan energia oy kerava alikerava | 1989 | 8.4 | 4.1 |  | maka | Gas CCGT CHP | Kerava |  |  |  | Kerava | Uusimaa
Keravan Energia Oy, Kerava | Savio | keravan energia oy kerava savio | 1991 | 8.4 | 4.1 |  | maka | Gas CCGT CHP | Kerava |  |  |  | Kerava | Uusimaa
Lappeenrannan Lämpövoima Oy | Keskustaajama (Joutseno) | lappeenrannan lämpövoima oy keskustaajama joutseno | 1962 | 8.3 |  |  | maka | Gas HOB | Joutseno |  |  |  | Joutseno | South East
Picea Oy Ab, Laitila | Witermo | picea oy ab laitila witermo | 1976 | 8.3 |  |  | kpö | Excluded | Laitila |  |  |  | Laitila | South West
Versowood Oy | 8 MW öljykattila | versowood oy 8 mw öljykattila | 1971 | 8 |  |  | kpö | Oil HOB
Valkeakosken Energia Oy | Klk 1 | valkeakosken energia oy klk 1 | 1980 | 8 |  |  | kpö | Oil HOB |  |  | Valkeakoski | Company name is Valkeakosken Energia | Valkeakoski | Center
Oulun Seudun Sähkö, Kempele | Kempele Keskusta | oulun seudun sähkö kempele kempele keskusta | 1985 | 8 |  |  | kpö | Oil HOB | Kempele |  |  |  | Kempele | North
Vatajankoski Oy | Koulukeskus | vatajankoski oy koulukeskus | 1985 | 8 |  |  | kpö | Oil HOB |  |  | Kankaanpää | Vatajankoski utility / Kankaanpää-area site clue | Kankaanpää | West
Kiteen Lämpö Oy | Arppe | kiteen lämpö oy arppe | 1986 | 8 |  |  | kpö | Oil HOB |  | Kitee |  |  | Kitee | East
Loimua Oy, Heinola | Sammalpuisto | loimua oy heinola sammalpuisto | 1986 | 8 |  |  | kpö | Oil HOB | Heinola |  |  |  | Heinola | South East
Savon Voima Oyj, Kiuruvesi | LK65, Erätie | savon voima oyj kiuruvesi lk65 erätie | 1986 | 8 |  |  | kpö | Oil HOB | Kiuruvesi |  |  |  | Kiuruvesi | East
Keravan Energia Oy, Kerava | Ahjo | keravan energia oy kerava ahjo | 1989 | 8 |  |  | maka | Gas HOB | Kerava |  |  |  | Kerava | Uusimaa
Adven Oy, Hausjärvi | Oitti LK249 | adven oy hausjärvi oitti lk249 | 1990 | 8 |  |  | popu | Bio HOB | Hausjärvi |  |  |  | Hausjärvi | South West
Nevel Oy, Lieksa | Voimalaitos Ahlström | nevel oy lieksa voimalaitos ahlström | 1995 | 8 |  |  | rpö | Oil HOB | Lieksa |  |  |  | Lieksa | East
Rauman Energia Oy | Kourujärvi | rauman energia oy kourujärvi | 1995 | 8 |  |  | kpö | Oil HOB | Rauman |  |  |  | Rauman | West
Nevel Oy, Lieksa | Voimalaitos Wärtsilä | nevel oy lieksa voimalaitos wärtsilä | 2000 | 8 |  |  | rpö | Oil HOB | Lieksa |  |  |  | Lieksa | East
KSS Lämpö Oy, Kouvola | Keskuslaitos | kss lämpö oy kouvola keskuslaitos | 2003 | 8 |  |  | maka | Gas HOB | Kouvola |  |  |  | Kouvola | South East
KSS Lämpö Oy, Kouvola | Keltti lämpökeskus | kss lämpö oy kouvola keltti lämpökeskus | 2004 | 8 |  |  | maka | Gas HOB | Kouvola |  |  |  | Kouvola | South East
Haapajärven Lämpö Oy | Rantakatu | haapajärven lämpö oy rantakatu | 2008 | 8 |  |  | rpö | Oil HOB |  |  | Haapajärvi | Company name is Haapajärven Lämpö or local street/site | Haapajärvi | North
Vantaan Energia Keski-Uusimaa Oy, Tuusula | Kellokoski | vantaan energia keski-uusimaa oy tuusula kellokoski | 2008 | 8 |  |  | maka | Gas HOB | Tuusula |  |  |  | Tuusula | Uusimaa
Raahen Energia Oy | LK-4 | raahen energia oy lk-4 | 2010 | 8 |  |  | kpö | Oil HOB |  | Raahe |  |  | Raahe | North
Riihimäen Kaukolämpö Oy | Puhdistamontie | riihimäen kaukolämpö oy puhdistamontie | 2011 | 8 |  |  | maka | Gas HOB |  |  | Riihimäki | Riihimäen Kaukolämpö or Riihimäki street/site | Riihimäki | South West
Äänekosken Energia Oy | Suolahti/Suojarinne | äänekosken energia oy suolahti suojarinne | 2011 | 8 |  |  | kpö | Oil HOB | Suolahti |  |  |  | Suolahti | Center
Hartolan Kuningaslämpö | Kuningaslämmön lämpölaitos | hartolan kuningaslämpö kuningaslämmön lämpölaitos | 2012 | 8 |  |  | popu | Bio HOB |  | Hartola |  |  | Hartola | South East
Lahti Energia Oy, Lahti | Rakokivi | lahti energia oy lahti rakokivi | 2017 | 8 |  |  | maka | Gas HOB | Lahti |  |  |  | Lahti | South East
Lempeä Lämpö Oy, Mäntyharju | Hakelämpökeskus | lempeä lämpö oy mäntyharju hakelämpökeskus | 2018 | 8 |  |  | popu | Bio HOB | Mäntyharju |  |  |  | Mäntyharju | East
Keravan Energia Oy, Sipoo | Tarapot | keravan energia oy sipoo tarapot | 2020 | 8 |  |  | pell | Bio HOB | Sipoo |  |  |  | Sipoo | Uusimaa
Vatajankoski Oy | Pansian lämmöntalteenottolaitos | vatajankoski oy pansian lämmöntalteenottolaitos | 2021 | 8 |  |  | - | Ground source heat pump |  |  | Turku | Varissuo/Pansio district in Turku | Turku | South West
Kymenlaakson Jäte Oy | Keltakankaan lämpökeskus | kymenlaakson jäte oy keltakankaan lämpökeskus | 2021 | 8 |  |  | kipu | Bio HOB |  |  | Kouvola | Kymin Voima / Keltakangas site in Kouvola area | Kouvola | South East
Lohjan Energiahuolto Oy Loher | Ojamo, Antinkatu 5 | lohjan energiahuolto oy loher ojamo antinkatu 5 | .. | 8 |  |  | maka | Gas HOB |  | Lohja |  |  | Lohja | Uusimaa
Loimua Oy, Akaa | Savola | loimua oy akaa savola | .. | 8 |  |  | maka | Gas HOB |  |  | Toijala | Akaa-area site; using historic municipality Toijala where Akaa is not in table | Toijala | Center
Lempeä Lämpö Oy, Savonlinna | Inkerinkylä | lempeä lämpö oy savonlinna inkerinkylä | 1975 | 7.5 |  |  | kpö | Oil HOB | Savonlinna |  |  |  | Savonlinna | East
Neve Oy, Rovaniemi | Nivavaara | neve oy rovaniemi nivavaara | 1986 | 7.5 |  |  | popu | Bio HOB | Rovaniemi |  |  |  | Rovaniemi | North
Lappeenrannan Lämpövoima Oy | Hyrymäki | lappeenrannan lämpövoima oy hyrymäki | 1988 | 7.5 |  |  | maka | Gas HOB |  |  | Lappeenranta | Company/site is Lappeenrannan Lämpövoima or Lappeenranta district/site | Lappeenranta | South East
Loimua Oy, Oulainen | Konttila | loimua oy oulainen konttila | 1995 | 7.5 |  |  | popu | Bio HOB | Oulainen |  |  |  | Oulainen | North
Loimaan Kaukolämpö Oy | KPA-laitos | loimaan kaukolämpö oy kpa-laitos | 1997 | 7.5 |  |  | tept | Bio HOB |  | Loimaa |  |  | Loimaa | South West
Aurora Lämpö Oy, Kolari | Ylläsjärven lämpökeskus | aurora lämpö oy kolari ylläsjärven lämpökeskus | 2008 | 7.5 |  |  | popu | Bio HOB | Kolari |  |  |  | Kolari | North
Savon Voima Oyj, Kiuruvesi | LK63, Torikatu | savon voima oyj kiuruvesi lk63 torikatu | 1977 | 7.4 |  |  | kpö | Oil HOB | Kiuruvesi |  |  |  | Kiuruvesi | East
Vatajankoski Oy | Niinisalo | vatajankoski oy niinisalo | 1991 | 7.4 |  |  | kpö | Oil HOB |  |  | Kankaanpää | Vatajankoski utility / Kankaanpää-area site clue | Kankaanpää | West
Kauhajoen Lämpöhuolto Oy | Lellava | kauhajoen lämpöhuolto oy lellava | 1985 | 7.2 |  |  | jtu | Bio HOB |  |  | Kauhajoki | Company name is Kauhajoen Lämpöhuolto or local site | Kauhajoki | West
Nevel Oy, Tohmajärvi | Tohmajärvi POK | nevel oy tohmajärvi tohmajärvi pok | 1986 | 7.2 |  |  | rpö | Oil HOB | Tohmajärvi |  |  |  | Tohmajärvi | East
Adven Oy, Sastamala (Vammala) | Vammala | adven oy sastamala vammala vammala | 1972 | 7 |  |  | kpö | Oil HOB | Vammala |  |  |  | Vammala | Center
Laitilan Lämpö Oy | Meijerin Lk | laitilan lämpö oy meijerin lk | 1976 | 7 |  |  | kpö | Oil HOB |  | Laitila |  |  | Laitila | South West
Kemijärven lämpö ja vesi Oy | Ammattikoulu | kemijärven lämpö ja vesi oy ammattikoulu | 1978 | 7 |  |  | kpö | Oil HOB |  |  | Kemijärvi | Company name is Kemijärven lämpö ja vesi or Kemijärvi site | Kemijärvi | North
Okun Energia Oy, Outokumpu | Teollisuuskylä | okun energia oy outokumpu teollisuuskylä | 1985 | 7 |  |  | kpö | Oil HOB | Outokumpu |  |  |  | Outokumpu | East
Leppäkosken Lämpö Oy, Parkano | Meijeri | leppäkosken lämpö oy parkano meijeri | 1989 | 7 |  |  | kpö | Oil HOB | Parkano |  |  |  | Parkano | Center
Valkeakosken Energia Oy | Klk 4 | valkeakosken energia oy klk 4 | 1992 | 7 |  |  | maka | Gas HOB |  |  | Valkeakoski | Company name is Valkeakosken Energia | Valkeakoski | Center
Someron Lämpö Oy | Kuivamaito | someron lämpö oy kuivamaito | 1995 | 7 |  |  | kpö | Oil HOB |  | Somero |  |  | Somero | South West
Valkkia Oy, Salo | Perniön lämpölaitos | valkkia oy salo perniön lämpölaitos | 2002 | 7 |  |  | popu | Bio HOB | Salo |  |  |  | Salo | South West
Loviisan Lämpö Oy, Loviisa, Pornainen, Pukkila, Pyhtää | Urakoitsijantie KPA | loviisan lämpö oy loviisa pornainen pukkila pyhtää urakoitsijantie kpa | 2006 | 7 |  |  | popu | Bio HOB | Pornainen |  |  |  | Pornainen | Uusimaa
Kokemäen Lämpö Oy | Kartanonvoima 6, Novell | kokemäen lämpö oy kartanonvoima 6 novell | 2008 | 7 |  |  | popu | Bio HOB |  |  | Kokemäki | Company name is Kokemäen Lämpö | Kokemäki | West
Kangasalan Lämpö Oy | Vatiala | kangasalan lämpö oy vatiala | 2009 | 7 |  |  | maka | Gas HOB |  | Kangasala |  |  | Kangasala | Center
Nevel Oy, Sotkamo | Vuokatti 1 Lastaajantie | nevel oy sotkamo vuokatti 1 lastaajantie | 2009 | 7 |  |  | jtu | Bio HOB | Sotkamo |  |  |  | Sotkamo | East
Adven Oy, Hanko | Hangon KPA-laitos | adven oy hanko hangon kpa-laitos | 2010 | 7 |  |  | popu | Bio HOB | Hanko |  |  |  | Hanko | Uusimaa
Pansion Lämpö Avoin Yhtiö | Pansion Lämpö | pansion lämpö avoin yhtiö pansion lämpö | 2011 | 7 |  |  | popu | Bio HOB |  |  | Turku | Varissuo/Pansio district in Turku | Turku | South West
Toholammin Energia Oy | Toholammin ORC-voimalaitos | toholammin energia oy toholammin orc-voimalaitos | 2013 | 7 | 1.4 |  | tept | Bio CHP |  |  | Toholampi | Company name is Toholammin Energia | Toholampi | West
Kangasalan Lämpö Oy | Riunranta | kangasalan lämpö oy riunranta | 2015 | 7 |  |  | popu | Bio HOB |  | Kangasala |  |  | Kangasala | Center
Alavuden Lämpö Oy | Tuurin lämpökeskus | alavuden lämpö oy tuurin lämpökeskus | 2017 | 7 |  |  | popu | Bio HOB |  |  | Alavus | Company name is Alavuden Lämpö or Alavus/Tuuri site | Alavus | West
Lempäälän Energia Oy | Viialantien lämpölaitos | lempäälän energia oy viialantien lämpölaitos | 2018 | 7 |  |  | popu | Bio HOB |  | Lempäälä |  |  | Lempäälä | Center
Joutsan Lämpö Oy | Myllytien varalämpökeskus | joutsan lämpö oy myllytien varalämpökeskus | .. | 7 |  |  | kpö | Oil HOB |  | Joutsa |  |  | Joutsa | Center
Kuusamon energia- ja vesiosuuskunta | Rukan biolämpölaitos | kuusamon energia- ja vesiosuuskunta rukan biolämpölaitos | .. | 7 |  |  | tept | Bio HOB |  | Kuusamo |  |  | Kuusamo | North
Adven Oy, Eura | Eura 1 | adven oy eura eura 1 | 1981 | 6.9 |  |  | rpö | Oil HOB | Eura |  |  |  | Eura | West
Nivos Vesi ja Lämpö Oy, Mäntsälä | Kapuli LTO | nivos vesi ja lämpö oy mäntsälä kapuli lto | 2015 | 6.9 |  |  | - | Ground source heat pump | Mäntsälä |  |  |  | Mäntsälä | Uusimaa
Adven Oy, Sonkajärvi | LK139 Sonkajärvi | adven oy sonkajärvi lk139 sonkajärvi | 1981 | 6.5 |  |  | popu | Bio HOB | Sonkajärvi |  |  |  | Sonkajärvi | East
Loimua Oy, Oulainen | Koskela | loimua oy oulainen koskela | 1982 | 6.5 |  |  | kpö | Oil HOB | Oulainen |  |  |  | Oulainen | North
Nevel Oy, Ii | Puulaakso | nevel oy ii puulaakso | 2006 | 6.5 |  |  | popu | Bio HOB | Ii |  |  |  | Ii | North
Savon Voima Oyj, Kuopio | LK95, Sääskiniementie 487 | savon voima oyj kuopio lk95 sääskiniementie 487 | 2012 | 6.5 |  |  | popu | Bio HOB | Kuopio |  |  |  | Kuopio | East
Neve Oy, Rovaniemi | Muurola | neve oy rovaniemi muurola | 2008 | 6.3 |  |  | popu | Bio HOB | Rovaniemi |  |  |  | Rovaniemi | North
Joutsan Lämpö Oy | Pertunmaantien lämpölaitos | joutsan lämpö oy pertunmaantien lämpölaitos | .. | 6.3 |  |  | popu | Bio HOB |  | Joutsa |  |  | Joutsa | Center
Etelä-Savon Energia Oy | SLK 2 | etelä-savon energia oy slk 2 | 1975 | 6.2 |  |  | kpö | Oil HOB |  |  | Mikkeli | Etelä-Savon Energia or Mikkeli district/site clue | Mikkeli | East
Keravan Energia Oy, Sipoo | Nikkilä | keravan energia oy sipoo nikkilä | 1997 | 6.2 | 5.5 |  | maka | Gas CCGT CHP | Sipoo |  |  |  | Sipoo | Uusimaa
Inergia Lämpö Oy | Saariselkä | inergia lämpö oy saariselkä | 2007 | 6.2 |  |  | popu | Bio HOB |  |  | Inari | Inergia/Inari-area site name | Inari | North
Rauman Energia Oy | Kappelinluhta | rauman energia oy kappelinluhta | 1979 | 6 |  |  | kpö | Oil HOB | Rauman |  |  |  | Rauman | West
Kurikan Energia Oy | Salontie 14, Jurva | kurikan energia oy salontie 14 jurva | 1980 | 6 |  |  | popu | Bio HOB | Jurva |  |  |  | Jurva | West
Savon Voima Oyj, Kiuruvesi | LK64, Sepänkatu | savon voima oyj kiuruvesi lk64 sepänkatu | 1983 | 6 |  |  | kpö | Oil HOB | Kiuruvesi |  |  |  | Kiuruvesi | East
Adven Oy, Nummela | LK71 | adven oy nummela lk71 | 1986 | 6 |  |  | kö | Gas HOB |  |  | Vihti | Nummela locality in Vihti | Vihti | Uusimaa
Kiteen Lämpö Oy | Arppe KPA | kiteen lämpö oy arppe kpa | 1986 | 6 |  |  | popu | Bio HOB |  | Kitee |  |  | Kitee | East
Loimaan Kaukolämpö Oy | Aleksiskiven varavoima | loimaan kaukolämpö oy aleksiskiven varavoima | 1986 | 6 |  |  | kpö | Oil HOB |  | Loimaa |  |  | Loimaa | South West
Vatajankoski Oy | Soikanpuisto | vatajankoski oy soikanpuisto | 1986 | 6 |  |  | kpö | Oil HOB |  |  | Kankaanpää | Vatajankoski utility / Kankaanpää-area site clue | Kankaanpää | West
Adven Oy, Kirkkonummi | LK180 Upinniemi | adven oy kirkkonummi lk180 upinniemi | 1990 | 6 |  |  | popu | Bio HOB | Kirkkonummi |  |  |  | Kirkkonummi | Uusimaa
KSS Lämpö Oy, Kouvola | Kupparintie | kss lämpö oy kouvola kupparintie | 1993 | 6 |  |  | maka | Gas HOB | Kouvola |  |  |  | Kouvola | South East
Pargas Fjärrvärme Ab Oy | Tennby | pargas fjärrvärme ab oy tennby | 1993 | 6 |  |  | kpö | Oil HOB |  |  | Parainen | Pargas/Parainen company or locality clue | Parainen | South West
Mariehamns Bioenergi Ab | Bioenergi 5 MW | mariehamns bioenergi ab bioenergi 5 mw | 1995 | 6 |  |  | popu | Bio HOB |  |  | Maarianhamina | Mariehamn is Maarianhamina in Finnish municipality naming | Maarianhamina | South West
Kokemäen Lämpö Oy | Kartanonvoima 6, K1 | kokemäen lämpö oy kartanonvoima 6 k1 | 1997 | 6 |  |  | popu | Bio HOB |  |  | Kokemäki | Company name is Kokemäen Lämpö | Kokemäki | West
Lappeenrannan Lämpövoima Oy | Mustola | lappeenrannan lämpövoima oy mustola | 1997 | 6 |  |  | maka | Gas HOB |  |  | Lappeenranta | Company/site is Lappeenrannan Lämpövoima or Lappeenranta district/site | Lappeenranta | South East
Loimaan Kaukolämpö Oy | Sunin varavoima | loimaan kaukolämpö oy sunin varavoima | 2000 | 6 |  |  | kpö | Oil HOB |  | Loimaa |  |  | Loimaa | South West
Orimattilan Lämpö Oy | Viljamaa | orimattilan lämpö oy viljamaa | 2000 | 6 |  |  | maka | Gas HOB |  | Orimattila |  |  | Orimattila | Uusimaa
Adven Oy, Inkoo | Rannikkotie | adven oy inkoo rannikkotie | 2004 | 6 |  |  | popu | Bio HOB | Inkoo |  |  |  | Inkoo | Uusimaa
Nivos Vesi ja Lämpö Oy, Mäntsälä | Kapuli | nivos vesi ja lämpö oy mäntsälä kapuli | 2007 | 6 |  |  | maka | Gas HOB | Mäntsälä |  |  |  | Mäntsälä | Uusimaa
Loviisan Lämpö Oy, Loviisa, Pornainen, Pukkila, Pyhtää | Valkon lämpölaitos | loviisan lämpö oy loviisa pornainen pukkila pyhtää valkon lämpölaitos | 2008 | 6 |  |  | kpö | Oil HOB | Pornainen |  |  |  | Pornainen | Uusimaa
Leppäkosken Lämpö Oy, Parkano | Biolämpölaitos | leppäkosken lämpö oy parkano biolämpölaitos | 2009 | 6 |  |  | jtu | Bio HOB | Parkano |  |  |  | Parkano | Center
Nykarleby Kraftverk | KPA kattilalatos 3+3 MW | nykarleby kraftverk kpa kattilalatos 3+3 mw | 2009 | 6 |  |  | popu | Bio HOB |  |  | Uusikaarlepyy | Nykarleby is Swedish name for Uusikaarlepyy | Uusikaarlepyy | West
Oulun Seudun Sähkö, Muhos | Muhos, Veturitie | oulun seudun sähkö muhos muhos veturitie | 2010 | 6 |  |  | popu | Bio HOB | Muhos |  |  |  | Muhos | North
Kokemäen Lämpö Oy | K6 | kokemäen lämpö oy k6 | 2014 | 6 |  |  | popu | Bio HOB |  |  | Kokemäki | Company name is Kokemäen Lämpö | Kokemäki | West
Leppäkosken Lämpö Oy, Nokia | Viholan pellettilämpökeskus | leppäkosken lämpö oy nokia viholan pellettilämpökeskus | 2014 | 6 |  |  | pell | Bio HOB | Nokia |  |  |  | Nokia | Center
Rauman Energia Oy | Lakari | rauman energia oy lakari | 2017 | 6 |  |  | mpö | Oil HOB | Rauman |  |  |  | Rauman | West
Kauhajoen Lämpöhuolto Oy | Pikikuja | kauhajoen lämpöhuolto oy pikikuja | 2020 | 6 |  |  | kpö | Oil HOB |  |  | Kauhajoki | Company name is Kauhajoen Lämpöhuolto or local site | Kauhajoki | West
Kittilän Aluelämpö Oy | Linnatie bio2 | kittilän aluelämpö oy linnatie bio2 | 2021 | 6 |  |  | popu | Bio HOB |  | Kittilä |  |  | Kittilä | North
Laihian Nuuka Lämpö Oy | Kpa | laihian nuuka lämpö oy kpa | 2021 | 6 |  |  | popu | Bio HOB |  | Laihia |  |  | Laihia | West
Leppäkosken Lämpö Oy, Ikaalinen | Palinperän lk | leppäkosken lämpö oy ikaalinen palinperän lk | 2023 | 6 |  |  | popu | Bio HOB | Ikaalinen |  |  |  | Ikaalinen | Center
Lohjan Energiahuolto Oy Loher | Routio, Salmenmäentie 22 | lohjan energiahuolto oy loher routio salmenmäentie 22 | .. | 6 |  |  | rpö | Oil HOB |  | Lohja |  |  | Lohja | Uusimaa
Savon Voima Oyj, Joensuu | Utra | savon voima oyj joensuu utra | 1994 | 5.8 |  |  | kpö | Oil HOB | Joensuu |  |  |  | Joensuu | East
Raahen Energia Oy | LK-V1 | raahen energia oy lk-v1 | 2010 | 5.7 |  |  | popu | Bio HOB |  | Raahe |  |  | Raahe | North
Savon Voima Oyj, Leppävirta | LK12, Voimatie | savon voima oyj leppävirta lk12 voimatie | 1982 | 5.5 |  |  | popu | Bio HOB | Leppävirta |  |  |  | Leppävirta | East
Köyliön-Säkylän Sähkö Oy | Lämpökeskus | köyliön-säkylän sähkö oy lämpökeskus | 1987 | 5.5 |  |  | rpö | Oil HOB |  |  | Säkylä | Köyliön-Säkylän Sähkö; current municipality interpreted as Säkylä | Säkylä | West
Nevel Oy, Utajärvi | Kinnusen mylly | nevel oy utajärvi kinnusen mylly | 2019 | 5.5 |  |  | kapa | Bio HOB | Utajärvi |  |  |  | Utajärvi | North
Adven Oy, Ylämylly-Honkalampi | LK279 | adven oy ylämylly-honkalampi lk279 | 1970 | 5.4 |  |  | pell | Bio HOB |  |  | Liperi | Ylämylly/Honkalampi locality clue | Liperi | East
Someron Lämpö Oy | Kuivamaito | someron lämpö oy kuivamaito | 1998 | 5.4 |  |  | tept | Bio HOB |  | Somero |  |  | Somero | South West
Saarijärven Kaukolämpö Oy | KPA1-Keskustan laitos | saarijärven kaukolämpö oy kpa1-keskustan laitos | 1988 | 5.2 |  |  | jtu | Bio HOB |  |  | Saarijärvi | Company name is Saarijärven Kaukolämpö or Saarijärvi site | Saarijärvi | Center
Stora Enso Publication Papers Oy Ltd, Kouvola | Voimalaitos kokonaisuus | stora enso publication papers oy ltd kouvola voimalaitos kokonaisuus | 1972 | 5 | 168 |  | maka | Included in industry | Kouvola |  |  |  | Kouvola | South East
Adven Oy, Nokia (Pitkäniemi) | LK093 | adven oy nokia pitkäniemi lk093 | 1977 | 5 |  |  | maka | Gas HOB | Nokia |  |  |  | Nokia | Center
Savon Voima Oyj, Kiuruvesi | Dlvl, Sepänkatu | savon voima oyj kiuruvesi dlvl sepänkatu | 1978 | 5 | 2 |  | rpö | Excluded | Kiuruvesi |  |  |  | Kiuruvesi | East
Raseborgs Energi Ab | Pojo oljevärmecentral | raseborgs energi ab pojo oljevärmecentral | 1989 | 5 |  |  | kpö | Oil HOB |  |  | Tammisaari | Raseborgs Energi site; using historic municipality Tammisaari/Raasepori-area basis | Tammisaari | Uusimaa
Loimua Oy, Oulainen | Oulaskangas | loimua oy oulainen oulaskangas | 1991 | 5 |  |  | kpö | Oil HOB | Oulainen |  |  |  | Oulainen | North
Alajärven Lämpö Oy | Alajärvi | alajärven lämpö oy alajärvi | 1996 | 5 |  |  | popu | Bio HOB | Alajärvi |  |  |  | Alajärvi | West
Kokemäen Lämpö Oy | Sini | kokemäen lämpö oy sini | 1998 | 5 |  |  | kpö | Oil HOB |  |  | Kokemäki | Company name is Kokemäen Lämpö | Kokemäki | West
Adven Oy, Lappeenranta | K21 | adven oy lappeenranta k21 | 1999 | 5 |  |  | vety | Excluded | Lappeenranta |  |  |  | Lappeenranta | South East
Kerienergia Oy | Kerienergian KPA-laitos | kerienergia oy kerienergian kpa-laitos | 2000 | 5 |  |  | tept | Bio HOB
Laihian Nuuka Lämpö Oy | Pok | laihian nuuka lämpö oy pok | 2002 | 5 |  |  | kpö | Oil HOB |  | Laihia |  |  | Laihia | West
Nurmeksen Lämpö Oy | Ritoniemi | nurmeksen lämpö oy ritoniemi | 2003 | 5 |  |  | tept | Bio HOB |  |  | Nurmes | Company name is Nurmeksen Lämpö or Nurmes locality | Nurmes | East
Adven Oy, Lappeenranta | Joutsenon voimalaitos | adven oy lappeenranta joutsenon voimalaitos | 2006 | 5 | 4.5 |  | vety | Excluded | Lappeenranta |  |  |  | Lappeenranta | South East
Versowood Oy | 5 MW biokattila | versowood oy 5 mw biokattila | 2007 | 5 |  |  | tept | Bio HOB
Nevel Oy, Lieksa | Voimalaitos Bio | nevel oy lieksa voimalaitos bio | 2008 | 5 |  |  | tept | Bio HOB | Lieksa |  |  |  | Lieksa | East
Nevel Oy, Mynämäki | Mynämäki POK | nevel oy mynämäki mynämäki pok | 2008 | 5 |  |  | kpö | Oil HOB | Mynämäki |  |  |  | Mynämäki | South West
Kannuksen Kaukolämpö Oy | Biokattilalaitos | kannuksen kaukolämpö oy biokattilalaitos | 2009 | 5 |  |  | popu | Bio HOB |  |  | Kannus | Company name is Kannuksen Kaukolämpö | Kannus | West
Pansion Lämpö Avoin Yhtiö | Pansion Lämpö | pansion lämpö avoin yhtiö pansion lämpö | 2010 | 5 |  |  | popu | Bio HOB |  |  | Turku | Varissuo/Pansio district in Turku | Turku | South West
Kiteen Lämpö Oy | Selkue KPA | kiteen lämpö oy selkue kpa | 2011 | 5 |  |  | popu | Bio HOB |  | Kitee |  |  | Kitee | East
Pori Energia Oy, Harjavalta | Harjavalta 3 | pori energia oy harjavalta harjavalta 3 | 2012 | 5 |  |  | kpö | Oil HOB | Pori |  |  |  | Pori | West
Juuan Kaukolämpö Oy | Juuan Lämpökeskus 2 | juuan kaukolämpö oy juuan lämpökeskus 2 | 2014 | 5 |  |  | kpö | Oil HOB |  |  | Juuka | Company name is Juuan Kaukolämpö | Juuka | East
Kokemäen Lämpö Oy | Perunakatu 1, K5 | kokemäen lämpö oy perunakatu 1 k5 | 2014 | 5 |  |  | popu | Bio HOB |  |  | Kokemäki | Company name is Kokemäen Lämpö | Kokemäki | West
Savon Voima Oyj, Joroinen | LK115 | savon voima oyj joroinen lk115 | 2015 | 5 |  |  | pell | Bio HOB | Joroinen |  |  |  | Joroinen | East
Södra Wood Oy, Hamina | Bioboiler 10,5MW | södra wood oy hamina bioboiler 10 5mw | 2022 | 5 |  |  | tept | Excluded | Hamina |  |  |  | Hamina | South East
Lahti Energia Oy, Lahti | Ali-Juhakkala | lahti energia oy lahti ali-juhakkala | 2023 | 5 |  |  | - | Ground source heat pump | Lahti |  |  |  | Lahti | South East
Nivos Vesi ja Lämpö Oy, Mäntsälä | Kapulin biolämpölaitos | nivos vesi ja lämpö oy mäntsälä kapulin biolämpölaitos | 2023 | 5 |  |  | pell | Bio HOB | Mäntsälä |  |  |  | Mäntsälä | Uusimaa
Alavuden Lämpö Oy | Salmentien lämpökeskus | alavuden lämpö oy salmentien lämpökeskus | .. | 5 |  |  | kpö | Oil HOB |  |  | Alavus | Company name is Alavuden Lämpö or Alavus/Tuuri site | Alavus | West
Loimua Oy, Hämeenlinna | Kalevalanpuistotie lk, Lammi | loimua oy hämeenlinna kalevalanpuistotie lk lammi | .. | 5 |  |  | kpö | Oil HOB | Lammi |  |  |  | Lammi | South West
Loimua Oy, Hämeenlinna | Puhdistamon lk, Lammi | loimua oy hämeenlinna puhdistamon lk lammi | .. | 5 |  |  | rpö | Oil HOB | Lammi |  |  |  | Lammi | South West
Loimua Oy, Janakkala | Kuumolan lk | loimua oy janakkala kuumolan lk | .. | 5 |  |  | kpö | Oil HOB | Janakkala |  |  |  | Janakkala | South West
Nevel Oy, Forssa | Jokioinen | nevel oy forssa jokioinen | 1981 | 4.9 |  |  | kpö | Bio HOB | Forssa |  |  |  | Forssa | South West
Nevel Oy, Forssa | MTT | nevel oy forssa mtt | 1990 | 4.9 |  |  | kpö | Bio HOB | Forssa |  |  |  | Forssa | South West
Inergia Lämpö Oy | Inari | inergia lämpö oy inari | 2010 | 4.9 |  |  | popu | Bio HOB | Inari |  |  |  | Inari | North
Oulun Seudun Sähkö, Liminka | Liminka,Kramsunkuja | oulun seudun sähkö liminka liminka kramsunkuja | 1994 | 4.8 |  |  | kpö | Oil HOB | Liminka |  |  |  | Liminka | North
Kurikan Energia Oy | Nummentie, Kurikka | kurikan energia oy nummentie kurikka | 1996 | 4.8 |  |  | kpö | Oil HOB | Kurikka |  |  |  | Kurikka | West
Lempeä Lämpö Oy, Puumala | Puumalan lämpölaitos | lempeä lämpö oy puumala puumalan lämpölaitos | 2003 | 4.8 |  |  | popu | Bio HOB | Puumala |  |  |  | Puumala | East
KSS Lämpö Oy, Kouvola | Kytöahonkuja | kss lämpö oy kouvola kytöahonkuja | 2005 | 4.8 |  |  | maka | Gas HOB | Kouvola |  |  |  | Kouvola | South East
Saarijärven Kaukolämpö Oy | KPA2-Aseman laitos | saarijärven kaukolämpö oy kpa2-aseman laitos | 2009 | 4.8 |  |  | jtu | Bio HOB |  |  | Saarijärvi | Company name is Saarijärven Kaukolämpö or Saarijärvi site | Saarijärvi | Center
Lahti Energia Oy, Asikkala | BioVääksy | lahti energia oy asikkala biovääksy | 2018 | 4.8 |  |  | popu | Bio HOB | Asikkala |  |  |  | Asikkala | South East
Versowood Oy | 4,7 MW öljykattila | versowood oy 4 7 mw öljykattila | 1969 | 4.7 |  |  | kpö | Oil HOB
Savon Voima Oyj, Siilinjärvi | LK30, Harjamäki | savon voima oyj siilinjärvi lk30 harjamäki | 1987 | 4.7 |  |  | kö | Bio HOB | Siilinjärvi |  |  |  | Siilinjärvi | East
Lempeä Lämpö Oy, Mäntyharju | Hakelämpökeskus | lempeä lämpö oy mäntyharju hakelämpökeskus | 1981 | 4.6 |  |  | kpö | Oil HOB | Mäntyharju |  |  |  | Mäntyharju | East
Kauhavan Kaukolämpö Oy | Ylihärmän varapaketti | kauhavan kaukolämpö oy ylihärmän varapaketti | 1981 | 4.5 |  |  | kpö | Oil HOB |  | Kauhava |  |  | Kauhava | West
Leppäkosken Lämpö Oy, Ikaalinen | Kylpylän Lk | leppäkosken lämpö oy ikaalinen kylpylän lk | 1992 | 4.5 |  |  | kpö | Oil HOB | Ikaalinen |  |  |  | Ikaalinen | Center
Nurmijärven Sähkö Oy | Klaukkala Kpa-Kattila | nurmijärven sähkö oy klaukkala kpa-kattila | 1998 | 4.5 |  |  | popu | Bio HOB |  |  | Nurmijärvi | Nurmijärven Sähkö or Nurmijärvi district | Nurmijärvi | Uusimaa
Keravan Energia Oy, Sipoo | Söderkulla | keravan energia oy sipoo söderkulla | 2002 | 4.5 |  |  | maka | Gas HOB | Sipoo |  |  |  | Sipoo | Uusimaa
Oulun Seudun Sähkö, Muhos | Muhos, Päivärinne | oulun seudun sähkö muhos muhos päivärinne | 2003 | 4.5 |  |  | popu | Bio HOB | Muhos |  |  |  | Muhos | North
Aurora Lämpö Oy, Kolari | Lämpökeskus | aurora lämpö oy kolari lämpökeskus | 2004 | 4.5 |  |  | popu | Bio HOB | Kolari |  |  |  | Kolari | North
Kalajoen Lämpö Oy | Himangan KPA | kalajoen lämpö oy himangan kpa | 2004 | 4.5 |  |  | popu | Bio HOB |  |  | Kalajoki | Company name is Kalajoen Lämpö | Kalajoki | North
Lappajärven Lämpö Oy | Hyytisentie | lappajärven lämpö oy hyytisentie | 2004 | 4.5 |  |  | popu | Bio HOB
Picea Oy Ab, Laitila | Vaasan Kuljetuskanavat | picea oy ab laitila vaasan kuljetuskanavat | 2013 | 4.5 |  |  | tept | Excluded | Laitila |  |  |  | Laitila | South West
Paimion Lämpökeskus Oy | Pelletti | paimion lämpökeskus oy pelletti | 2014 | 4.5 |  |  | pell | Bio HOB |  | Paimio |  |  | Paimio | South West
Adven Oy, Siuntio | LK 101 | adven oy siuntio lk 101 | 2015 | 4.5 |  |  | pell | Bio HOB | Siuntio |  |  |  | Siuntio | Uusimaa
Pori Energia Oy, Kristiinankaupunki | Kristiina hakekattila | pori energia oy kristiinankaupunki kristiina hakekattila | 2016 | 4.5 |  |  | popu | Bio HOB | Pori |  |  |  | Pori | West
Kemijärven lämpö ja vesi Oy | Seinälä | kemijärven lämpö ja vesi oy seinälä | 1980 | 4.4 |  |  | kpö | Oil HOB |  |  | Kemijärvi | Company name is Kemijärven lämpö ja vesi or Kemijärvi site | Kemijärvi | North
Nevel Oy, Tuusula (Jokela) | Vaihdemiehentie POK | nevel oy tuusula jokela vaihdemiehentie pok | 2001 | 4.4 |  |  | rpö | Oil HOB | Tuusula |  |  |  | Tuusula | Uusimaa
Nevel Oy, Tuusula (Jokela) | Opintie POK | nevel oy tuusula jokela opintie pok | 2007 | 4.4 |  |  | rpö | Oil HOB | Tuusula |  |  |  | Tuusula | Uusimaa
Lahti Energia Oy, Lahti | Rautakankare | lahti energia oy lahti rautakankare | 1979 | 4.3 |  |  | kpö | Oil HOB | Lahti |  |  |  | Lahti | South East
Nevel Oy, Joensuu (Hammaslahti, Reijola) | Hammaslahti Paavontie (POK) | nevel oy joensuu hammaslahti reijola hammaslahti paavontie pok | 1982 | 4.3 |  |  | kpö | Oil HOB | Joensuu |  |  |  | Joensuu | East
Loimua Oy, Vilppula | Puhdistamo | loimua oy vilppula puhdistamo | 1979 | 4.2 |  |  | kpö | Oil HOB | Vilppula |  |  |  | Vilppula | Center
Kuortaneen energiaosuuskunta | Sampola | kuortaneen energiaosuuskunta sampola | 2010 | 4.2 |  |  | popu | Bio HOB
Loimaan Kaukolämpö Oy | Niittukulman varavoima | loimaan kaukolämpö oy niittukulman varavoima | 2023 | 4.2 |  |  | pell | Bio HOB |  | Loimaa |  |  | Loimaa | South West
Lohjan Energiahuolto Oy Loher | Mäntynummi, Hakulintie | lohjan energiahuolto oy loher mäntynummi hakulintie | .. | 4.2 |  |  | maka | Gas HOB |  | Lohja |  |  | Lohja | Uusimaa
Kausalan Kaukolämpö Oy | Asemantie | kausalan kaukolämpö oy asemantie | 2001 | 4.1 |  |  | popu | Bio HOB |  |  | Iitti | Kausala locality / Kausalan Kaukolämpö | Iitti | South East
Otanmäen Lämpö Oy | Kiisu | otanmäen lämpö oy kiisu | 1970 | 4 |  |  | kpö | Oil HOB
Kainuun Lämpöhuolto Oy | Kiisu | kainuun lämpöhuolto oy kiisu | 1970 | 4 |  |  | kpö | Oil HOB
Okun Energia Oy, Outokumpu | Mustola | okun energia oy outokumpu mustola | 1975 | 4 |  |  | kpö | Oil HOB | Outokumpu |  |  |  | Outokumpu | East
Varkauden Aluelämpö Oy | Haijanvirta | varkauden aluelämpö oy haijanvirta | 1978 | 4 |  |  | kpö | Oil HOB |  |  | Varkaus | Company/site name refers to Varkaus | Varkaus | East
Nevel Oy, Rääkkylä | Rääkkylä POK | nevel oy rääkkylä rääkkylä pok | 1979 | 4 |  |  | kpö | Oil HOB | Rääkkylä |  |  |  | Rääkkylä | East
Kiteen Lämpö Oy | Koulukeskus | kiteen lämpö oy koulukeskus | 1981 | 4 |  |  | kpö | Oil HOB |  | Kitee |  |  | Kitee | East
Raahen Energia Oy | LK-5/2 | raahen energia oy lk-5 2 | 1981 | 4 |  |  | kpö | Oil HOB |  | Raahe |  |  | Raahe | North
Orimattilan Lämpö Oy | Myllylä | orimattilan lämpö oy myllylä | 1984 | 4 |  |  | maka | Gas HOB |  | Orimattila |  |  | Orimattila | Uusimaa
Kauhajoen Lämpöhuolto Oy | Lellava | kauhajoen lämpöhuolto oy lellava | 1985 | 4 |  |  | rpö | Oil HOB |  |  | Kauhajoki | Company name is Kauhajoen Lämpöhuolto or local site | Kauhajoki | West
KSS Lämpö Oy, Kouvola | Mäentausta | kss lämpö oy kouvola mäentausta | 1987 | 4 |  |  | maka | Gas HOB | Kouvola |  |  |  | Kouvola | South East
Loimua Oy, Hämeenlinna | Sairaala | loimua oy hämeenlinna sairaala | 1992 | 4 |  |  | maka | Gas HOB | Hämeenlinna |  |  |  | Hämeenlinna | South West
Kangasalan Lämpö Oy | Lentola | kangasalan lämpö oy lentola | 1995 | 4 |  |  | maka | Gas HOB |  | Kangasala |  |  | Kangasala | Center
Loimua Oy, Oulainen | Konttila | loimua oy oulainen konttila | 1996 | 4 |  |  | kpö | Oil HOB | Oulainen |  |  |  | Oulainen | North
Haapajärven Lämpö Oy | Klk 2 | haapajärven lämpö oy klk 2 | 1997 | 4 |  |  | kpö | Oil HOB |  |  | Valkeakoski | Company name is Valkeakosken Energia | Valkeakoski | Center
Lempeä Lämpö Oy, Hartola | Asolan varalämpökeskus | lempeä lämpö oy hartola asolan varalämpökeskus | 1997 | 4 |  |  | kpö | Oil HOB | Hartola |  |  |  | Hartola | South East
Keminmaan Energia ja Vesi Oy | Sannitien lämpölaitos | keminmaan energia ja vesi oy sannitien lämpölaitos | 2002 | 4 |  |  | rpö | Oil HOB |  | Keminmaa |  |  | Keminmaa | North
Loimua Oy, Jyväskylän seutu | Uurainen/Uurainen | loimua oy jyväskylän seutu uurainen uurainen | 2002 | 4 |  |  | jätes | Bio HOB | Jyväskylän |  |  |  | Jyväskylän | Center
Junnikkala Oy, Kalajoki | Sermet | junnikkala oy kalajoki sermet | 2002 | 4 |  |  | tept | Bio HOB | Kalajoki |  |  |  | Kalajoki | North
Kurikan Energia Oy | Ilmajoentie, Ilmajoki | kurikan energia oy ilmajoentie ilmajoki | 2004 | 4 |  |  | kpö | Oil HOB | Ilmajoki |  |  |  | Ilmajoki | West
Teuvan Kaukolämpö Oy | KPA 5 | teuvan kaukolämpö oy kpa 5 | 2005 | 4 |  |  | popu | Bio HOB |  | Teuva |  |  | Teuva | West
KSS Lämpö Oy, Kouvola | Sairaalan lämpökeskus | kss lämpö oy kouvola sairaalan lämpökeskus | 2006 | 4 |  |  | maka | Gas HOB | Kouvola |  |  |  | Kouvola | South East
Alajärven Lämpö Oy | Alajärvi | alajärven lämpö oy alajärvi | 2007 | 4 |  |  | popu | Bio HOB | Alajärvi |  |  |  | Alajärvi | West
Kauhajoen Lämpöhuolto Oy | Aro | kauhajoen lämpöhuolto oy aro | 2008 | 4 |  |  | rpö | Oil HOB |  |  | Kauhajoki | Company name is Kauhajoen Lämpöhuolto or local site | Kauhajoki | West
Nykarleby Kraftverk | KPÖ Kattilalaitos 2+2 MW | nykarleby kraftverk kpö kattilalaitos 2+2 mw | 2008 | 4 |  |  | kpö | Oil HOB |  |  | Uusikaarlepyy | Nykarleby is Swedish name for Uusikaarlepyy | Uusikaarlepyy | West
Imatran Lämpö Oy | Sienimäki | imatran lämpö oy sienimäki | 2009 | 4 |  |  | maka | Gas HOB |  | Imatra |  |  | Imatra | South East
Gasum Oy | Gasum Oy, Turku | gasum oy gasum oy turku | 2009 | 4 |  |  | biok | Gas HOB | Turku |  |  |  | Turku | South West
Kiteen Lämpö Oy | Selkue | kiteen lämpö oy selkue | 2011 | 4 |  |  | kpö | Oil HOB |  | Kitee |  |  | Kitee | East
Lappajärven Lämpö Oy | Kankaantie | lappajärven lämpö oy kankaantie | 2011 | 4 |  |  | popu | Bio HOB
Lempäälän Lämpö Oy | Varastotien lämpökeskus | lempäälän lämpö oy varastotien lämpökeskus | 2013 | 4 |  |  | maka | Gas HOB |  | Lempäälä |  |  | Lempäälä | Center
Lempäälän Energia Oy | Varastotien lämpökeskus | lempäälän energia oy varastotien lämpökeskus | 2013 | 4 |  |  | popu | Bio HOB |  | Lempäälä |  |  | Lempäälä | Center
Pargas Fjärrvärme Ab Oy | Lehtiniemi | pargas fjärrvärme ab oy lehtiniemi | 2014 | 4 |  |  | popu | Bio HOB |  |  | Parainen | Pargas/Parainen company or locality clue | Parainen | South West
Pargas Fjärrvärme Ab Oy | Lehtiniemi | pargas fjärrvärme ab oy lehtiniemi | 2014 | 4 |  |  | kpö | Oil HOB |  |  | Parainen | Pargas/Parainen company or locality clue | Parainen | South West
Imatran Lämpö Oy | Rajapatsas bio | imatran lämpö oy rajapatsas bio | 2015 | 4 |  |  | popu | Bio HOB |  | Imatra |  |  | Imatra | South East
Kalajoen Lämpö Oy | Pirkonsuon KPA | kalajoen lämpö oy pirkonsuon kpa | 2015 | 4 |  |  | pell | Bio HOB |  |  | Kalajoki | Company name is Kalajoen Lämpö | Kalajoki | North
Savon Voima Oyj, Pielavesi | LK106, Lämpökuja | savon voima oyj pielavesi lk106 lämpökuja | 2015 | 4 |  |  | tept | Bio HOB | Pielavesi |  |  |  | Pielavesi | East
Teuvan Kaukolämpö Oy | POK 4 MW | teuvan kaukolämpö oy pok 4 mw | 2016 | 4 |  |  | kpö | Oil HOB |  | Teuva |  |  | Teuva | West
Jämsän Aluelämpö Oy | Halli | jämsän aluelämpö oy halli | 2017 | 4 |  |  | popu | Bio HOB |  | Jämsä |  |  | Jämsä | Center
Savon Voima Oyj, Siilinjärvi | LK 120, öljy | savon voima oyj siilinjärvi lk 120 öljy | 2019 | 4 |  |  | kpö | Oil HOB | Siilinjärvi |  |  |  | Siilinjärvi | East
Kokemäen Lämpö Oy | Putsari LK | kokemäen lämpö oy putsari lk | 2020 | 4 |  |  | kpö | Oil HOB |  |  | Kokemäki | Company name is Kokemäen Lämpö | Kokemäki | West
Lohjan Energiahuolto Oy Loher | Virkkala, biolämpökeskus | lohjan energiahuolto oy loher virkkala biolämpökeskus | 2021 | 4 |  |  | popu | Bio HOB |  | Lohja |  |  | Lohja | Uusimaa
Inergia Lämpö Oy | Virastotalo | inergia lämpö oy virastotalo | 2022 | 4 |  |  | kpö | Oil HOB |  |  | Inari | Inergia/Inari-area site name | Inari | North
Nevel Oy, Petäjävesi | POK | nevel oy petäjävesi pok | - | 4 |  |  | kpö | Oil HOB | Petäjävesi |  |  |  | Petäjävesi | Center
Kuusamon energia- ja vesiosuuskunta | Tolpanniemien lämpökeskus | kuusamon energia- ja vesiosuuskunta tolpanniemien lämpökeskus | .. | 4 |  |  | kpö | Oil HOB |  | Kuusamo |  |  | Kuusamo | North
Loimua Oy, Hämeenlinna | Lammi KPA-kattila | loimua oy hämeenlinna lammi kpa-kattila | .. | 4 |  |  | popu | Bio HOB | Lammi |  |  |  | Lammi | South West
Loimua Oy, Oulainen | Junnikkala | loimua oy oulainen junnikkala | .. | 4 |  |  | kpö | Oil HOB | Oulainen |  |  |  | Oulainen | North
Virtain Energia Oy | Nallela | virtain energia oy nallela | .. | 4 |  |  | kpö | Oil HOB |  |  | Virrat | Company name is Virtain Energia | Virrat | Center
Vapo Terra Oy, Turengin Pellettitehdas | Turengin pellettitehdas | vapo terra oy turengin pellettitehdas turengin pellettitehdas | 2007 | 3.8 |  |  | jtu | Excluded
Loimua Oy, Janakkala | Turenki lk | loimua oy janakkala turenki lk | .. | 3.8 |  |  | maka | Gas HOB | Janakkala |  |  |  | Janakkala | South West
KSS Lämpö Oy, Kouvola | Sairaalankaari | kss lämpö oy kouvola sairaalankaari | 2003 | 3.7 |  |  | maka | Gas HOB | Kouvola |  |  |  | Kouvola | South East
Teuvan Kaukolämpö Oy | POK 3,7 MW | teuvan kaukolämpö oy pok 3 7 mw | 2017 | 3.7 |  |  | kpö | Oil HOB |  | Teuva |  |  | Teuva | West
Savon Voima Oyj, Pielavesi | LK49, Lämpökuja | savon voima oyj pielavesi lk49 lämpökuja | 1998 | 3.6 |  |  | tept | Bio HOB | Pielavesi |  |  |  | Pielavesi | East
Kauhajoen Lämpöhuolto Oy | Aro | kauhajoen lämpöhuolto oy aro | 2001 | 3.6 |  |  | jtu | Bio HOB |  |  | Kauhajoki | Company name is Kauhajoen Lämpöhuolto or local site | Kauhajoki | West
Vierumäen Infra Oy | Huoltokeskus | vierumäen infra oy huoltokeskus | 2017 | 3.6 |  |  | kö | Oil HOB
Liedon Lämpö Oy | Avanti | liedon lämpö oy avanti | .. | 3.6 |  |  | kpö | Oil HOB |  |  | Lieto | Company name is Liedon Lämpö or Lieto district/site | Lieto | South West
Haminan Kaukolämpö Oy | Ruissalo | haminan kaukolämpö oy ruissalo | 1977 | 3.5 |  |  | maka | Gas HOB |  | Hamina |  |  | Hamina | South East
Nivalan Kaukolämpö Oy | Kyläoja | nivalan kaukolämpö oy kyläoja | 1978 | 3.5 |  |  | kpö | Oil HOB |  | Nivala |  |  | Nivala | North
Nevel Oy, Utajärvi | Utajärvi KPA | nevel oy utajärvi utajärvi kpa | 2002 | 3.5 |  |  | popu | Bio HOB | Utajärvi |  |  |  | Utajärvi | North
Kurikan Energia Oy | Koulukeskus, Ilmajoki | kurikan energia oy koulukeskus ilmajoki | 2004 | 3.5 |  |  | kpö | Oil HOB | Ilmajoki |  |  |  | Ilmajoki | West
Savon Voima Oyj, Lapinlahti | LK 100, Suoniementie | savon voima oyj lapinlahti lk 100 suoniementie | 2006 | 3.5 |  |  | popu | Bio HOB | Lapinlahti |  |  |  | Lapinlahti | East
Nevel Oy, Mynämäki | Mynämäki pelletti | nevel oy mynämäki mynämäki pelletti | 2008 | 3.5 |  |  | pell | Bio HOB | Mynämäki |  |  |  | Mynämäki | South West
Kemijärven lämpö ja vesi Oy | Suomu | kemijärven lämpö ja vesi oy suomu | 2010 | 3.5 |  |  | tept | Bio HOB |  |  | Kemijärvi | Company name is Kemijärven lämpö ja vesi or Kemijärvi site | Kemijärvi | North
Kauhavan Kaukolämpö Oy | Ylihärmä | kauhavan kaukolämpö oy ylihärmä | 2013 | 3.5 |  |  | jtu | Bio HOB | Ylihärmä |  |  |  | Ylihärmä | West
Nordkalk Oy Ab, Lohja | Nordkalk, lämmönvaihtimet | nordkalk oy ab lohja nordkalk lämmönvaihtimet | 2015 | 3.5 |  |  | sek | Excluded | Lohja |  |  |  | Lohja | Uusimaa
Nevel Oy, Ruovesi | Ruovesi KPA | nevel oy ruovesi ruovesi kpa | 2019 | 3.5 |  |  | popu | Bio HOB | Ruovesi |  |  |  | Ruovesi | Center
Nevel Oy, Petäjävesi | KPA | nevel oy petäjävesi kpa | - | 3.5 |  |  | popu | Bio HOB | Petäjävesi |  |  |  | Petäjävesi | Center
Nordkalk Oy, Parainen | Nordkalk | nordkalk oy parainen nordkalk | .. | 3.5 |  |  | sek | Excluded | Parainen |  |  |  | Parainen | South West
Savon Voima Oyj, Rautalampi | LK19, Kellokuja | savon voima oyj rautalampi lk19 kellokuja | 1980 | 3.4 |  |  | kpö | Oil HOB | Rautalampi |  |  |  | Rautalampi | East
Otanmäen Lämpö Oy | Lämpökuja | otanmäen lämpö oy lämpökuja | 1999 | 3.4 |  |  | popu | Bio HOB
Kainuun Lämpöhuolto Oy | Lämpökuja | kainuun lämpöhuolto oy lämpökuja | 1999 | 3.4 |  |  | popu | Bio HOB
Alajärven Lämpö Oy | Alajärvi | alajärven lämpö oy alajärvi | 1993 | 3.2 |  |  | kpö | Oil HOB | Alajärvi |  |  |  | Alajärvi | West
Varkauden Aluelämpö Oy | A-rehu | varkauden aluelämpö oy a-rehu | 2017 | 3.2 |  |  | kapa | Bio HOB |  |  | Varkaus | Company/site name refers to Varkaus | Varkaus | East
Tervakoski Oy, Janakkala | LS-16 | tervakoski oy janakkala ls-16 | 2017 | 3.2 |  |  | - | Excluded | Janakkala |  |  |  | Janakkala | South West
Kauhavan Kaukolämpö Oy | Kortesjärvi | kauhavan kaukolämpö oy kortesjärvi | 1980 | 3 |  |  | jtu | Bio HOB | Kortesjärvi |  |  |  | Kortesjärvi | West
Kittilän Aluelämpö Oy | Linnatie | kittilän aluelämpö oy linnatie | 1982 | 3 |  |  | jtu | Bio HOB |  | Kittilä |  |  | Kittilä | North
Imatran Lämpö Oy | Immola | imatran lämpö oy immola | 1984 | 3 |  |  | maka | Gas HOB |  | Imatra |  |  | Imatra | South East
Kalajoen Lämpö Oy | Hiekkasärkkien POK | kalajoen lämpö oy hiekkasärkkien pok | 1990 | 3 |  |  | kpö | Oil HOB |  |  | Kalajoki | Company name is Kalajoen Lämpö | Kalajoki | North
Adven Oy, Ylämylly-Honkalampi | LK170 | adven oy ylämylly-honkalampi lk170 | 1994 | 3 |  |  | pell | Bio HOB |  |  | Liperi | Ylämylly/Honkalampi locality clue | Liperi | East
Keuruun Lämpövoima Oy | Ketvelniemi | keuruun lämpövoima oy ketvelniemi | 1995 | 3 |  |  | kpö | Oil HOB |  | Keuruu |  |  | Keuruu | Center
Oulun Seudun Sähkö, Tyrnävä | Tyrnävä, Ketolantie | oulun seudun sähkö tyrnävä tyrnävä ketolantie | 1995 | 3 |  |  | kpö | Oil HOB | Tyrnävä |  |  |  | Tyrnävä | North
Imatran Lämpö Oy | Kanavakatu | imatran lämpö oy kanavakatu | 2000 | 3 |  |  | maka | Gas HOB |  | Imatra |  |  | Imatra | South East
Lempeä Lämpö Oy, Mäntyharju | Hakelämpökeskus | lempeä lämpö oy mäntyharju hakelämpökeskus | 2002 | 3 |  |  | kpö | Oil HOB | Mäntyharju |  |  |  | Mäntyharju | East
Kauhavan Kaukolämpö Oy | Kauhava LSK | kauhavan kaukolämpö oy kauhava lsk | 2003 | 3 |  |  | kpö | Oil HOB | Kauhava |  |  |  | Kauhava | West
Loimua Oy, Jyväskylän seutu | Lentoemännäntie/Laukaa | loimua oy jyväskylän seutu lentoemännäntie laukaa | 2003 | 3 |  |  | pell | Bio HOB | Jyväskylän |  |  |  | Jyväskylän | Center
Nevel Oy, Tohmajärvi | Tohmajärvi KPA | nevel oy tohmajärvi tohmajärvi kpa | 2003 | 3 |  |  | jtu | Bio HOB | Tohmajärvi |  |  |  | Tohmajärvi | East
Adven Oy, Kirkkonummi | LK263 Veikkola | adven oy kirkkonummi lk263 veikkola | 2004 | 3 |  |  | pell | Bio HOB | Kirkkonummi |  |  |  | Kirkkonummi | Uusimaa
VSV Energia Oy | Sairaala | vsv energia oy sairaala | 2005 | 3 |  |  | kpö | Oil HOB |  |  | Uusikaupunki | VSV Energia interpreted as Vakka-Suomen Voima / Uusikaupunki heat network clue | Uusikaupunki | South West
Finnsementti Oy, Parainen | Finnsementti | finnsementti oy parainen finnsementti | 2005 | 3 |  |  | sek | Bio HOB | Parainen |  |  |  | Parainen | South West
Pori Energia Oy, Pori | Reposaari | pori energia oy pori reposaari | 2007 | 3 |  |  | popu | Bio HOB | Pori |  |  |  | Pori | West
Savon Voima Oyj, Joroinen | LK111 | savon voima oyj joroinen lk111 | 2007 | 3 |  |  | kpö | Oil HOB | Joroinen |  |  |  | Joroinen | East
Karvian Lämpö Oy | Karvian Lämpö Oy | karvian lämpö oy karvian lämpö oy | 2008 | 3 |  |  | popu | Bio HOB |  | Karvia |  |  | Karvia | West
Raseborgs Energi Ab | Bio3 | raseborgs energi ab bio3 | 2008 | 3 |  |  | popu | Bio HOB |  |  | Tammisaari | Raseborgs Energi site; using historic municipality Tammisaari/Raasepori-area basis | Tammisaari | Uusimaa
Adven Oy, Loppi | Loppi KPA-laitos LK283 | adven oy loppi loppi kpa-laitos lk283 | 2009 | 3 |  |  | popu | Bio HOB | Loppi |  |  |  | Loppi | South West
Seinäjoen Energia Oy | Peräseinäjoki Metallitie | seinäjoen energia oy peräseinäjoki metallitie | 2009 | 3 |  |  | jtu | Bio HOB | Peräseinäjoki |  |  |  | Peräseinäjoki | West
Adven Oy, Ylämylly-Honkalampi | LK193 | adven oy ylämylly-honkalampi lk193 | 2010 | 3 |  |  | popu | Bio HOB |  |  | Liperi | Ylämylly/Honkalampi locality clue | Liperi | East
Nivos Vesi ja Lämpö Oy, Mäntsälä | Saari | nivos vesi ja lämpö oy mäntsälä saari | 2010 | 3 |  |  | kpö | Oil HOB | Mäntsälä |  |  |  | Mäntsälä | Uusimaa
Savon Voima Oyj, Joroinen | LK110 | savon voima oyj joroinen lk110 | 2010 | 3 |  |  | popu | Bio HOB | Joroinen |  |  |  | Joroinen | East
Leppäkosken Lämpö Oy, Ikaalinen | Kylpylän pellettilk | leppäkosken lämpö oy ikaalinen kylpylän pellettilk | 2012 | 3 |  |  | pell | Bio HOB | Ikaalinen |  |  |  | Ikaalinen | Center
Leppäkosken Lämpö Oy, Ikaalinen | MVL pellettikattila | leppäkosken lämpö oy ikaalinen mvl pellettikattila | 2014 | 3 |  |  | pell | Bio HOB | Ikaalinen |  |  |  | Ikaalinen | Center
Someron Lämpö Oy | Uusi KPA | someron lämpö oy uusi kpa | 2014 | 3 |  |  | kpö | Oil HOB |  | Somero |  |  | Somero | South West
Suomen Teollisuuden Energiapalvelut Oy, Harjavalta | Pellettikattila | suomen teollisuuden energiapalvelut oy harjavalta pellettikattila | 2014 | 3 |  |  | pell | Excluded | Harjavalta |  |  |  | Harjavalta | West
Laihian Nuuka Lämpö Oy | Kpa | laihian nuuka lämpö oy kpa | 2015 | 3 |  |  | popu | Bio HOB |  | Laihia |  |  | Laihia | West
Lempeä Lämpö Oy, Juva | Tirrolan lämpökeskus | lempeä lämpö oy juva tirrolan lämpökeskus | 2015 | 3 |  |  | pell | Bio HOB | Juva |  |  |  | Juva | East
Nevel Oy, Tuusula (Jokela) | Vaihdemiehentie KPA | nevel oy tuusula jokela vaihdemiehentie kpa | 2015 | 3 |  |  | popu | Bio HOB | Tuusula |  |  |  | Tuusula | Uusimaa
Nevel Oy, Mynämäki | Mynämäki KPA | nevel oy mynämäki mynämäki kpa | 2016 | 3 |  |  | popu | Bio HOB | Mynämäki |  |  |  | Mynämäki | South West
Kuopion Energia Oy | KJ-laitoksen LP2 | kuopion energia oy kj-laitoksen lp2 | 2020 | 3 |  |  | - | Ground source heat pump |  | Kuopio |  |  | Kuopio | East
Lappeenrannan Lämpövoima Oy | Pulp (Joutseno) | lappeenrannan lämpövoima oy pulp joutseno | 2020 | 3 |  |  | pell | Bio HOB | Joutseno |  |  |  | Joutseno | South East
Kuusamon energia- ja vesiosuuskunta | Rukan lämpökeskus | kuusamon energia- ja vesiosuuskunta rukan lämpökeskus | .. | 3 |  |  | kpö | Oil HOB |  | Kuusamo |  |  | Kuusamo | North
Lappeenrannan Lämpövoima Oy | Selkäharju | lappeenrannan lämpövoima oy selkäharju | 1990 | 2.8 |  |  | maka | Gas HOB |  |  | Lappeenranta | Company/site is Lappeenrannan Lämpövoima or Lappeenranta district/site | Lappeenranta | South East
Neve Oy, Rovaniemi | Rautiosaari | neve oy rovaniemi rautiosaari | 2010 | 2.7 |  |  | pell | Bio HOB | Rovaniemi |  |  |  | Rovaniemi | North
Toholammin Energia Oy | POK 2 | toholammin energia oy pok 2 | 1980 | 2.5 |  |  | kpö | Oil HOB |  |  | Toholampi | Company name is Toholammin Energia | Toholampi | West
Nevel Oy, Rääkkylä | Rääkkylä KPA | nevel oy rääkkylä rääkkylä kpa | 1984 | 2.5 |  |  | popu | Bio HOB | Rääkkylä |  |  |  | Rääkkylä | East
Pori Energia Oy, Harjavalta | Harjavalta 2 | pori energia oy harjavalta harjavalta 2 | 1986 | 2.5 |  |  | kpö | Oil HOB | Pori |  |  |  | Pori | West
Haminan Kaukolämpö Oy | Harju | haminan kaukolämpö oy harju | 1994 | 2.5 |  |  | maka | Gas HOB |  | Hamina |  |  | Hamina | South East
Kauhajoen Lämpöhuolto Oy | Koivisto-Kokko | kauhajoen lämpöhuolto oy koivisto-kokko | 1995 | 2.5 |  |  | rpö | Oil HOB |  |  | Kauhajoki | Company name is Kauhajoen Lämpöhuolto or local site | Kauhajoki | West
Herrfors Oy Ab, Alavieska | Alavieska | herrfors oy ab alavieska alavieska | 2000 | 2.5 |  |  | popu | Bio HOB | Alavieska |  |  |  | Alavieska | North
Riihimäen Kaukolämpö Oy | Kynttilätie | riihimäen kaukolämpö oy kynttilätie | 2000 | 2.5 |  |  | maka | Gas HOB |  |  | Riihimäki | Riihimäen Kaukolämpö or Riihimäki street/site | Riihimäki | South West
Vierumäen Infra Oy | Huoltokeskus | vierumäen infra oy huoltokeskus | 2002 | 2.5 |  |  | kö | Oil HOB
Leppäkosken Lämpö Oy, Nokia | Nosturikadun lämpökeskus | leppäkosken lämpö oy nokia nosturikadun lämpökeskus | 2004 | 2.5 |  |  | pell | Bio HOB | Nokia |  |  |  | Nokia | Center
Loimua Oy, Kärsämäki | Varastotie 1 | loimua oy kärsämäki varastotie 1 | 2005 | 2.5 |  |  | popu | Bio HOB | Kärsämäki |  |  |  | Kärsämäki | North
Loimua Oy, Kärsämäki | Varastotie 1 | loimua oy kärsämäki varastotie 1 | 2005 | 2.5 |  |  | kpö | Oil HOB | Kärsämäki |  |  |  | Kärsämäki | North
Köyliön-Säkylän Sähkö Oy | KPA-lämpökeskus | köyliön-säkylän sähkö oy kpa-lämpökeskus | 2006 | 2.5 |  |  | popu | Bio HOB |  |  | Säkylä | Köyliön-Säkylän Sähkö; current municipality interpreted as Säkylä | Säkylä | West
Nykarleby Kraftverk | KPÖ Kattilalaitos 2,5 MW | nykarleby kraftverk kpö kattilalaitos 2 5 mw | 2007 | 2.5 |  |  | kpö | Oil HOB |  |  | Uusikaarlepyy | Nykarleby is Swedish name for Uusikaarlepyy | Uusikaarlepyy | West
Oulun Seudun Sähkö, Liminka | Liminka, Kuormatie | oulun seudun sähkö liminka liminka kuormatie | 2007 | 2.5 |  |  | jtu | Bio HOB | Liminka |  |  |  | Liminka | North
Savon Voima Oyj, Rautalampi | Lk40 Pappilan 6 Bio | savon voima oyj rautalampi lk40 pappilan 6 bio | 2008 | 2.5 |  |  | popu | Bio HOB | Rautalampi |  |  |  | Rautalampi | East
Vetelin Energia Oy | KPA 1 | vetelin energia oy kpa 1 | 2012 | 2.5 |  |  | popu | Bio HOB |  | Veteli |  |  | Veteli | West
Oulun Seudun Sähkö, Tyrnävä | Tyrnävä, Ketolantie | oulun seudun sähkö tyrnävä tyrnävä ketolantie | 2013 | 2.5 |  |  | jtu | Bio HOB | Tyrnävä |  |  |  | Tyrnävä | North
VSV Energia Oy | Pätsi POK | vsv energia oy pätsi pok | 2016 | 2.5 |  |  | kpö | Oil HOB |  |  | Uusikaupunki | VSV Energia interpreted as Vakka-Suomen Voima / Uusikaupunki heat network clue | Uusikaupunki | South West
KSS Lämpö Oy, Kouvola | Valkeala Bio lämpökeskus/kasu | kss lämpö oy kouvola valkeala bio lämpökeskus kasu | 2023 | 2.5 |  |  | maka | Gas HOB | Kouvola |  |  |  | Kouvola | South East
Kuusamon energia- ja vesiosuuskunta | Kylpylän lämpökeskus | kuusamon energia- ja vesiosuuskunta kylpylän lämpökeskus | .. | 2.5 |  |  | kpö | Oil HOB |  | Kuusamo |  |  | Kuusamo | North
Liedon Lämpö Oy | Piispala | liedon lämpö oy piispala | .. | 2.5 |  |  | kpö | Oil HOB |  |  | Lieto | Company name is Liedon Lämpö or Lieto district/site | Lieto | South West
Nevel Oy, Vehmersalmi | Vehmersalmen pellettilämpökeskus | nevel oy vehmersalmi vehmersalmen pellettilämpökeskus | .. | 2.5 |  |  | pell | Bio HOB | Vehmersalmi |  |  |  | Vehmersalmi | East
Loimua Oy, Vilppula | Vanha Paloasema | loimua oy vilppula vanha paloasema | 1982 | 2.4 |  |  | kpö | Oil HOB | Vilppula |  |  |  | Vilppula | Center
KSS Lämpö Oy, Kouvola | Hurjanhaka ja Jaakonkara | kss lämpö oy kouvola hurjanhaka ja jaakonkara | 1985 | 2.4 |  |  | maka | Gas HOB | Kouvola |  |  |  | Kouvola | South East
Äänekosken Energia Oy | Hirvaskangas | äänekosken energia oy hirvaskangas | 2007 | 2.4 |  |  | popu | Bio HOB |  |  | Äänekoski | Company/site text includes Äänekoski | Äänekoski | Center
Äänekosken Energia Oy | Sumiainen | äänekosken energia oy sumiainen | 2007 | 2.4 |  |  | popu | Bio HOB | Sumiainen |  |  |  | Sumiainen | Center
Raahen Energia Oy | LK-V2 | raahen energia oy lk-v2 | 1982 | 2.2 |  |  | popu | Bio HOB |  | Raahe |  |  | Raahe | North
Oulun Seudun Sähkö, Tyrnävä | Tyrnävä, Ketolantie | oulun seudun sähkö tyrnävä tyrnävä ketolantie | 1975 | 2 |  |  | kpö | Oil HOB | Tyrnävä |  |  |  | Tyrnävä | North
Toholammin Energia Oy | KPA-laitos | toholammin energia oy kpa-laitos | 1980 | 2 |  |  | jtu | Bio HOB |  |  | Toholampi | Company name is Toholammin Energia | Toholampi | West
Nurmeksen Lämpö Oy | Valtimo | nurmeksen lämpö oy valtimo | 1983 | 2 |  |  | popu | Bio HOB | Valtimo |  |  |  | Valtimo | East
SSAB Europe Oy, Hämeenlinna | Sinkki 2 LTO | ssab europe oy hämeenlinna sinkki 2 lto | 1985 | 2 |  |  | sek | Excluded | Hämeenlinna |  |  |  | Hämeenlinna | South West
Late-Rakenteet Oy, Turku | Late-Rakenteet | late-rakenteet oy turku late-rakenteet | 1986 | 2 |  |  | tept | Bio HOB | Turku |  |  |  | Turku | South West
Vatajankoski Oy | Kuntosairaala | vatajankoski oy kuntosairaala | 1991 | 2 |  |  | kpö | Oil HOB |  |  | Kankaanpää | Vatajankoski utility / Kankaanpää-area site clue | Kankaanpää | West
Savon Voima Oyj, Pieksämäki | LK5, Kontiopuisto | savon voima oyj pieksämäki lk5 kontiopuisto | 1992 | 2 |  |  | kpö | Oil HOB | Pieksämäki |  |  |  | Pieksämäki | East
Hyvinkään Lämpövoima Oy | Sahanmäki | hyvinkään lämpövoima oy sahanmäki | 1994 | 2 |  |  | biok | Gas HOB |  | Hyvinkää |  |  | Hyvinkää | Uusimaa
Orimattilan Lämpö Oy | Käkelä | orimattilan lämpö oy käkelä | 1995 | 2 |  |  | maka | Gas HOB |  | Orimattila |  |  | Orimattila | Uusimaa
Seinäjoen Energia Oy | Peräseinäjoki Koulutie | seinäjoen energia oy peräseinäjoki koulutie | 1996 | 2 |  |  | popu | Bio HOB | Peräseinäjoki |  |  |  | Peräseinäjoki | West
Nurmijärven Sähkö Oy | Kirkonkylä Kpö-Kattila | nurmijärven sähkö oy kirkonkylä kpö-kattila | 1997 | 2 |  |  | kpö | Oil HOB |  |  | Nurmijärvi | Nurmijärven Sähkö or Nurmijärvi district | Nurmijärvi | Uusimaa
Kurikan Energia Oy | Jakk, Jalasjärvi | kurikan energia oy jakk jalasjärvi | 1998 | 2 |  |  | kpö | Oil HOB | Jalasjärvi |  |  |  | Jalasjärvi | West
Kalajoen Lämpö Oy | Himangan POK | kalajoen lämpö oy himangan pok | 2000 | 2 |  |  | kpö | Oil HOB |  |  | Kalajoki | Company name is Kalajoen Lämpö | Kalajoki | North
Nevel Oy, Joensuu (Hammaslahti, Reijola) | Hammaslahti Paavontie | nevel oy joensuu hammaslahti reijola hammaslahti paavontie | 2001 | 2 |  |  | jtu | Bio HOB | Joensuu |  |  |  | Joensuu | East
Vimpelin Lämpö Oy | KPA-kattila | vimpelin lämpö oy kpa-kattila | 2001 | 2 |  |  | jtu | Bio HOB |  | Vimpeli |  |  | Vimpeli | West
Loimaan Kaukolämpö Oy | Varaston varavoima | loimaan kaukolämpö oy varaston varavoima | 2002 | 2 |  |  | kpö | Oil HOB |  | Loimaa |  |  | Loimaa | South West
Vantaan Energia Keski-Uusimaa Oy, Tuusula | Lahela | vantaan energia keski-uusimaa oy tuusula lahela | 2006 | 2 |  |  | maka | Gas HOB | Tuusula |  |  |  | Tuusula | Uusimaa
Lantmännen Cerealia Oy, Hyvinkää | KPA-kattilalaitos | lantmännen cerealia oy hyvinkää kpa-kattilalaitos | 2006 | 2 |  |  | kapa | Bio HOB | Hyvinkää |  |  |  | Hyvinkää | Uusimaa
Aurora Lämpö Oy, Savukoski | Savukoski | aurora lämpö oy savukoski savukoski | 2007 | 2 |  |  | popu | Bio HOB | Savukoski |  |  |  | Savukoski | North
Loviisan Lämpö Oy, Loviisa, Pornainen, Pukkila, Pyhtää | Pyhtää Siltakylä lämpölaitos | loviisan lämpö oy loviisa pornainen pukkila pyhtää pyhtää siltakylä lämpölaitos | 2007 | 2 |  |  | popu | Bio HOB | Pornainen |  |  |  | Pornainen | Uusimaa
JR-Lämpö Oy, Maaninka | JR-Lämpö Oy, Maaninka | jr-lämpö oy maaninka jr-lämpö oy maaninka | 2007 | 2 |  |  | popu | Bio HOB | Maaninka |  |  |  | Maaninka | East
Nurmijärven Sähkö Oy | Klaukkala pelletti-Kattila | nurmijärven sähkö oy klaukkala pelletti-kattila | 2009 | 2 |  |  | pell | Bio HOB |  |  | Nurmijärvi | Nurmijärven Sähkö or Nurmijärvi district | Nurmijärvi | Uusimaa
Nurmijärven Sähkö Oy | Klaukkala pelletti-Kattila | nurmijärven sähkö oy klaukkala pelletti-kattila | 2009 | 2 |  |  | pell | Bio HOB |  |  | Nurmijärvi | Nurmijärven Sähkö or Nurmijärvi district | Nurmijärvi | Uusimaa
Nurmijärven Sähkö Oy | Klaukkala Kpö-kattila | nurmijärven sähkö oy klaukkala kpö-kattila | 2009 | 2 |  |  | kpö | Oil HOB |  |  | Nurmijärvi | Nurmijärven Sähkö or Nurmijärvi district | Nurmijärvi | Uusimaa
Savon Voima Oyj, Kuopio | LK 86 | savon voima oyj kuopio lk 86 | 2009 | 2 |  |  | popu | Bio HOB | Kuopio |  |  |  | Kuopio | East
Kurikan Energia Oy | Trahteerintie, Ilmajoki | kurikan energia oy trahteerintie ilmajoki | 2011 | 2 |  |  | popu | Bio HOB | Ilmajoki |  |  |  | Ilmajoki | West
Vöyrin energiaosuuskunta | Vähänkyrön lämpökeskus | vöyrin energiaosuuskunta vähänkyrön lämpökeskus | 2011 | 2 |  |  | popu | Bio HOB |  | Vöyri |  |  | Vöyri | West
Raseborgs Energi Ab | Pojo biovärmecentral | raseborgs energi ab pojo biovärmecentral | 2012 | 2 |  |  | popu | Bio HOB |  |  | Tammisaari | Raseborgs Energi site; using historic municipality Tammisaari/Raasepori-area basis | Tammisaari | Uusimaa
Keuruun Lämpövoima Oy | Haapamäki, hakelämpölaitos | keuruun lämpövoima oy haapamäki hakelämpölaitos | 2013 | 2 |  |  | popu | Bio HOB |  | Keuruu |  |  | Keuruu | Center
Kokemäen Lämpö Oy | Perunakatu 1, POK2 | kokemäen lämpö oy perunakatu 1 pok2 | 2015 | 2 |  |  | kpö | Oil HOB |  |  | Kokemäki | Company name is Kokemäen Lämpö | Kokemäki | West
Kurikan Energia Oy | Ilmailutie, Pojanluoma | kurikan energia oy ilmailutie pojanluoma | 2015 | 2 |  |  | popu | Bio HOB
Lempeä Lämpö Oy, Mäntyharju | Pentinpelto | lempeä lämpö oy mäntyharju pentinpelto | 2016 | 2 |  |  | kpö | Oil HOB | Mäntyharju |  |  |  | Mäntyharju | East
Suomen Viljava Oy, Kouvola | Viljava Bio-lämpökeskus | suomen viljava oy kouvola viljava bio-lämpökeskus | 2016 | 2 |  |  | kapa | Excluded | Kouvola |  |  |  | Kouvola | South East
Lempeä Lämpö Oy, Rantasalmi | Kuivaamontien lämpölaitos | lempeä lämpö oy rantasalmi kuivaamontien lämpölaitos | 2020 | 2 |  |  | pell | Bio HOB | Rantasalmi |  |  |  | Rantasalmi | East
Inergia Lämpö Oy | Leiritie | inergia lämpö oy leiritie | 2022 | 2 |  |  | kpö | Oil HOB |  |  | Inari | Inergia/Inari-area site name | Inari | North
KSS Lämpö Oy, Kouvola | Valkeala Bio lämpökeskus/hake | kss lämpö oy kouvola valkeala bio lämpökeskus hake | 2023 | 2 |  |  | popu | Bio HOB | Kouvola |  |  |  | Kouvola | South East
Etelä-Savon Energia Oy | Kyyhkylä | etelä-savon energia oy kyyhkylä | .. | 2 |  |  | kpö | Oil HOB |  |  | Mikkeli | Etelä-Savon Energia or Mikkeli district/site clue | Mikkeli | East
Loimua Oy, Hämeenlinna | Hauho KPA-kattila | loimua oy hämeenlinna hauho kpa-kattila | .. | 2 |  |  | popu | Bio HOB | Hauho |  |  |  | Hauho | South West
Virtain Energia Oy | Sampola | virtain energia oy sampola | .. | 2 |  |  | kpö | Oil HOB |  |  | Virrat | Company name is Virtain Energia | Virrat | Center
Vetelin Energia Oy | POR 1 | vetelin energia oy por 1 | 1984 | 1.8 |  |  | kpö | Oil HOB |  | Veteli |  |  | Veteli | West
Lappeenrannan Lämpövoima Oy | Lampikangas (Joutseno) | lappeenrannan lämpövoima oy lampikangas joutseno | 1984 | 1.8 |  |  | maka | Gas HOB | Joutseno |  |  |  | Joutseno | South East
Kurikan Energia Oy | Nikkarintie, Kurikka | kurikan energia oy nikkarintie kurikka | 1996 | 1.8 |  |  | kpö | Oil HOB | Kurikka |  |  |  | Kurikka | West
Otanmäen Lämpö Oy | Kumparetie | otanmäen lämpö oy kumparetie | 2003 | 1.8 |  |  | popu | Bio HOB
Kainuun Lämpöhuolto Oy | Kumparetie | kainuun lämpöhuolto oy kumparetie | 2003 | 1.8 |  |  | popu | Bio HOB
Alavuden Lämpö Oy | Aseman lämpökeskus | alavuden lämpö oy aseman lämpökeskus | 2010 | 1.8 |  |  | jtu | Bio HOB |  |  | Alavus | Company name is Alavuden Lämpö or Alavus/Tuuri site | Alavus | West
Lempeä Lämpö Oy, Pertunmaa | Pertunmaantien lämpölaitos | lempeä lämpö oy pertunmaa pertunmaantien lämpölaitos | 2020 | 1.8 |  |  | pell | Bio HOB | Pertunmaa |  |  |  | Pertunmaa | East
Nevel Oy, Joensuu (Hammaslahti, Reijola) | Reijola Tiedonpolku 3 | nevel oy joensuu hammaslahti reijola reijola tiedonpolku 3 | .. | 1.8 |  |  | pell | Bio HOB | Joensuu |  |  |  | Joensuu | East
Lempeä Lämpö Oy, Kangasniemi | Keskusta | lempeä lämpö oy kangasniemi keskusta | 1996 | 1.7 |  |  | kpö | Oil HOB | Kangasniemi |  |  |  | Kangasniemi | East
Vimpelin Lämpö Oy | POR | vimpelin lämpö oy por | 2001 | 1.7 |  |  | rpö | Oil HOB |  | Vimpeli |  |  | Vimpeli | West
Ulvilan Lämpö Oy | Kullaa Koski | ulvilan lämpö oy kullaa koski | 2005 | 1.7 |  |  | pell | Bio HOB | Kullaa |  |  |  | Kullaa | West
Alkkulan Aluelämpö Oy | Lämpökeskus 2 | alkkulan aluelämpö oy lämpökeskus 2 | 2008 | 1.7 |  |  | popu | Bio HOB |  |  | Ylitornio | Alkkula locality / Alkkulan Aluelämpö | Ylitornio | North
Kuopion Energia Oy | Pitkälahden moottorivoimalaitos | kuopion energia oy pitkälahden moottorivoimalaitos | 2014 | 1.6 | 1.6 |  | biok | Gas CCGT CHP |  | Kuopio |  |  | Kuopio | East
Loimua Oy, Jyväskylän seutu | Kolu/Jyväskylä | loimua oy jyväskylän seutu kolu jyväskylä | 2014 | 1.6 |  |  | pell | Bio HOB | Jyväskylä |  |  |  | Jyväskylä | Center
Lahti Energia Oy, Lahti | Nikula | lahti energia oy lahti nikula | 1988 | 1.5 |  |  | maka | Gas HOB | Lahti |  |  |  | Lahti | South East
Toholammin Energia Oy | POK 3 | toholammin energia oy pok 3 | 2002 | 1.5 |  |  | kpö | Oil HOB |  |  | Toholampi | Company name is Toholammin Energia | Toholampi | West
Kalajoen Lämpö Oy | Hiekkasärkkien KPA | kalajoen lämpö oy hiekkasärkkien kpa | 2006 | 1.5 |  |  | tept | Bio HOB |  |  | Kalajoki | Company name is Kalajoen Lämpö | Kalajoki | North
Valkkia Oy, Salo | Perttelin lämpölaitos | valkkia oy salo perttelin lämpölaitos | 2007 | 1.5 |  |  | popu | Bio HOB | Salo |  |  |  | Salo | South West
Vetelin Energia Oy | KPA 2 | vetelin energia oy kpa 2 | 2008 | 1.5 |  |  | popu | Bio HOB |  | Veteli |  |  | Veteli | West
Vimpelin Lämpö Oy | KPA-Kontti | vimpelin lämpö oy kpa-kontti | 2009 | 1.5 |  |  | rpö | Oil HOB |  | Vimpeli |  |  | Vimpeli | West
Herrfors Oy Ab, Ylivieska | Raudaskylä | herrfors oy ab ylivieska raudaskylä | 2011 | 1.5 |  |  | popu | Bio HOB | Ylivieska |  |  |  | Ylivieska | North
Loviisan Lämpö Oy, Loviisa, Pornainen, Pukkila, Pyhtää | Pukkilan lämpölaitos | loviisan lämpö oy loviisa pornainen pukkila pyhtää pukkilan lämpölaitos | 2012 | 1.5 |  |  | popu | Bio HOB | Pornainen |  |  |  | Pornainen | Uusimaa
Oulun Seudun Sähkö, Liminka | Liminka, Kuormatie | oulun seudun sähkö liminka liminka kuormatie | 2014 | 1.5 |  |  | pell | Bio HOB | Liminka |  |  |  | Liminka | North
Pori Energia Oy, Pori | Noormarkku | pori energia oy pori noormarkku | 2014 | 1.5 |  |  | popu | Bio HOB | Pori |  |  |  | Pori | West
VSV Energia Oy | Pätsi | vsv energia oy pätsi | 2014 | 1.5 |  |  | pell | Bio HOB |  |  | Uusikaupunki | VSV Energia interpreted as Vakka-Suomen Voima / Uusikaupunki heat network clue | Uusikaupunki | South West
Imatran Lämpö Oy | Immola bio | imatran lämpö oy immola bio | 2015 | 1.5 |  |  | popu | Bio HOB |  | Imatra |  |  | Imatra | South East
Karvian Lämpö Oy | laajennus | karvian lämpö oy laajennus | 2017 | 1.5 |  |  | popu | Bio HOB |  | Karvia |  |  | Karvia | West
Alavuden Lämpö Oy | Yläasteen lämpökeskus | alavuden lämpö oy yläasteen lämpökeskus | .. | 1.5 |  |  | kpö | Oil HOB |  |  | Alavus | Company name is Alavuden Lämpö or Alavus/Tuuri site | Alavus | West
Liedon Lämpö Oy | Ilmarinen | liedon lämpö oy ilmarinen | .. | 1.5 |  |  | kpö | Oil HOB |  |  | Lieto | Company name is Liedon Lämpö or Lieto district/site | Lieto | South West
Liedon Lämpö Oy | Nuolemo | liedon lämpö oy nuolemo | .. | 1.5 |  |  | kpö | Oil HOB |  |  | Lieto | Company name is Liedon Lämpö or Lieto district/site | Lieto | South West
Loimua Oy, Kärsämäki | Varastotie 1 | loimua oy kärsämäki varastotie 1 | 1976 | 1.4 |  |  | kpö | Oil HOB | Kärsämäki |  |  |  | Kärsämäki | North
Someron Lämpö Oy | Terveyskeskus | someron lämpö oy terveyskeskus | 1987 | 1.4 |  |  | kpö | Oil HOB |  | Somero |  |  | Somero | South West
Keuruun Lämpövoima Oy | Keurusselkä | keuruun lämpövoima oy keurusselkä | 2006 | 1.4 |  |  | pell | Bio HOB |  | Keuruu |  |  | Keuruu | Center
Adven Oy, Seinäjoki (Ylistaro, Halkosaari) | LK190 Halkosaari | adven oy seinäjoki ylistaro halkosaari lk190 halkosaari | 2007 | 1.4 |  |  | popu | Bio HOB | Seinäjoki |  |  |  | Seinäjoki | West
Nivos Vesi ja Lämpö Oy, Mäntsälä | Ruusutarhat B | nivos vesi ja lämpö oy mäntsälä ruusutarhat b | 2008 | 1.4 |  |  | maka | Gas HOB | Mäntsälä |  |  |  | Mäntsälä | Uusimaa
Kuusamon energia- ja vesiosuuskunta | Torangin lämpökeskus | kuusamon energia- ja vesiosuuskunta torangin lämpökeskus | .. | 1.4 |  |  | kpö | Oil HOB |  | Kuusamo |  |  | Kuusamo | North
Nevel Oy, Utajärvi | Koulu | nevel oy utajärvi koulu | 1985 | 1.3 |  |  | kpö | Oil HOB | Utajärvi |  |  |  | Utajärvi | North
Adven Oy, Nummela | LK44 | adven oy nummela lk44 | 1989 | 1.3 |  |  | kpö | Oil HOB |  |  | Vihti | Nummela locality in Vihti | Vihti | Uusimaa
Oulun Seudun Sähkö, Tyrnävä | Tyrnävä, Ketolantie | oulun seudun sähkö tyrnävä tyrnävä ketolantie | 1995 | 1.3 |  |  | popu | Bio HOB | Tyrnävä |  |  |  | Tyrnävä | North
Loviisan Lämpö Oy, Loviisa, Pornainen, Pukkila, Pyhtää | Pornaisten KPA | loviisan lämpö oy loviisa pornainen pukkila pyhtää pornaisten kpa | 2000 | 1.3 |  |  | popu | Bio HOB | Pornainen |  |  |  | Pornainen | Uusimaa
Adven Oy, Parikkala | LK321 Saari | adven oy parikkala lk321 saari | .. | 1.3 |  |  | popu | Bio HOB | Parikkala |  |  |  | Parikkala | South East
Lempeä Lämpö Oy, Mäntyharju | Pentinpelto | lempeä lämpö oy mäntyharju pentinpelto | 1975 | 1.2 |  |  | kpö | Oil HOB | Mäntyharju |  |  |  | Mäntyharju | East
Vatajankoski Oy | Tapala | vatajankoski oy tapala | 1977 | 1.2 |  |  | kpö | Oil HOB |  |  | Kankaanpää | Vatajankoski utility / Kankaanpää-area site clue | Kankaanpää | West
Lempeä Lämpö Oy, Kangasniemi | Vanhainkoti | lempeä lämpö oy kangasniemi vanhainkoti | 2003 | 1.2 |  |  | popu | Bio HOB | Kangasniemi |  |  |  | Kangasniemi | East
Haminan Kaukolämpö Oy | Paavonpolun lämpökeskus | haminan kaukolämpö oy paavonpolun lämpökeskus | 2015 | 1.1 |  |  | maka | Gas HOB |  | Hamina |  |  | Hamina | South East
Mäntän Kaukolämpö ja Vesihuolto Oy | Mustalahti | mäntän kaukolämpö ja vesihuolto oy mustalahti | 1971 | 1 |  |  | pell | Bio HOB
Toholammin Energia Oy | POK 1 | toholammin energia oy pok 1 | 1980 | 1 |  |  | kpö | Oil HOB |  |  | Toholampi | Company name is Toholammin Energia | Toholampi | West
Saarijärven Kaukolämpö Oy | Kunniavuori (POK) | saarijärven kaukolämpö oy kunniavuori pok | 1981 | 1 |  |  | rpö | Oil HOB |  |  | Saarijärvi | Company name is Saarijärven Kaukolämpö or Saarijärvi site | Saarijärvi | Center
Valkeakosken Energia Oy | Klk 3 | valkeakosken energia oy klk 3 | 1991 | 1 |  |  | kpö | Oil HOB |  |  | Valkeakoski | Company name is Valkeakosken Energia | Valkeakoski | Center
Nurmijärven Sähkö Oy | Klaukkala Kpö-kattila | nurmijärven sähkö oy klaukkala kpö-kattila | 2002 | 1 |  |  | kpö | Oil HOB |  |  | Nurmijärvi | Nurmijärven Sähkö or Nurmijärvi district | Nurmijärvi | Uusimaa
Hake Rissanen, Kuopio | Riistaveden lämpölaitos | hake rissanen kuopio riistaveden lämpölaitos | 2002 | 1 |  |  | kpö | Oil HOB | Kuopio |  |  |  | Kuopio | East
Itä-Savon Lähienergia Oy | Kerimäki | itä-savon lähienergia oy kerimäki | 2003 | 1 |  |  | popu | Bio HOB | Kerimäki |  |  |  | Kerimäki | East
Teuvan Kaukolämpö Oy | KPA 6 | teuvan kaukolämpö oy kpa 6 | 2004 | 1 |  |  | jtu | Bio HOB |  | Teuva |  |  | Teuva | West
Kuortaneen energiaosuuskunta | Kortesmäki | kuortaneen energiaosuuskunta kortesmäki | 2005 | 1 |  |  | popu | Bio HOB
Neve Oy, Rovaniemi | Hilleritien | neve oy rovaniemi hilleritien | 2005 | 1 |  |  | biok | Gas HOB | Rovaniemi |  |  |  | Rovaniemi | North
Rauman Energia Oy | Uotila | rauman energia oy uotila | 2005 | 1 |  |  | kpö | Oil HOB | Rauman |  |  |  | Rauman | West
Vierumäen Infra Oy | Huoltokeskus | vierumäen infra oy huoltokeskus | 2005 | 1 |  |  | popu | Bio HOB
Itä-Savon Lähienergia Oy | Metla | itä-savon lähienergia oy metla | 2005 | 1 |  |  | popu | Bio HOB
Loviisan Lämpö Oy, Loviisa, Pornainen, Pukkila, Pyhtää | Lappohjan lämpölaitos | loviisan lämpö oy loviisa pornainen pukkila pyhtää lappohjan lämpölaitos | 2008 | 1 |  |  | popu | Bio HOB | Pornainen |  |  |  | Pornainen | Uusimaa
Neve Oy, Rovaniemi | Sky-hotelli | neve oy rovaniemi sky-hotelli | 2010 | 1 |  |  | pell | Bio HOB | Rovaniemi |  |  |  | Rovaniemi | North
Oulun Seudun Sähkö, Liminka | Liminka, Ankkurilahti | oulun seudun sähkö liminka liminka ankkurilahti | 2011 | 1 |  |  | pell | Bio HOB | Liminka |  |  |  | Liminka | North
Oulun Seudun Sähkö, Lumijoki | Lumijoki, Poutalantie | oulun seudun sähkö lumijoki lumijoki poutalantie | 2011 | 1 |  |  | pell | Bio HOB | Lumijoki |  |  |  | Lumijoki | North
Loviisan Lämpö Oy, Loviisa, Pornainen, Pukkila, Pyhtää | Pyhtää KK lämpölaitos | loviisan lämpö oy loviisa pornainen pukkila pyhtää pyhtää kk lämpölaitos | 2014 | 1 |  |  | popu | Bio HOB | Pornainen |  |  |  | Pornainen | Uusimaa
Kauhavan Kaukolämpö Oy | Kauhava lto lämpöpumppu | kauhavan kaukolämpö oy kauhava lto lämpöpumppu | 2015 | 1 |  |  | - | Ground source heat pump | Kauhava |  |  |  | Kauhava | West
Loimua Oy, Kärsämäki | Varastotie 1 | loimua oy kärsämäki varastotie 1 | 2015 | 1 |  |  | pell | Bio HOB | Kärsämäki |  |  |  | Kärsämäki | North
Oulun Seudun Sähkö, Liminka | Liminka, Tuiskulanranta | oulun seudun sähkö liminka liminka tuiskulanranta | 2015 | 1 |  |  | pell | Bio HOB | Liminka |  |  |  | Liminka | North
Kouvolan Saha Oy | Kouvolan Saha Oy | kouvolan saha oy kouvolan saha oy | 2018 | 1 |  |  | tept | Bio HOB |  | Kouvola |  |  | Kouvola | South East
Lempeä Lämpö Oy, Puumala | Puumalan hybridilämpölaitos | lempeä lämpö oy puumala puumalan hybridilämpölaitos | 2020 | 1 |  |  | säh | Electric boiler | Puumala |  |  |  | Puumala | East
Saarijärven Kaukolämpö Oy | KPA3-Tarvaala | saarijärven kaukolämpö oy kpa3-tarvaala | 2020 | 1 |  |  | popu | Bio HOB |  |  | Saarijärvi | Company name is Saarijärven Kaukolämpö or Saarijärvi site | Saarijärvi | Center
Kuopion Energia Oy | Lumit CHC | kuopion energia oy lumit chc | 2022 | 1 |  |  | - | Ground source heat pump |  | Kuopio |  |  | Kuopio | East
Vierumäen Infra Oy | Lämpöpumppulaitos | vierumäen infra oy lämpöpumppulaitos | 2005 | 0.9 |  |  | - | Ground source heat pump
Leppäkosken Lämpö Oy, Parkano | KiIvelän lämpökeskus | leppäkosken lämpö oy parkano kiivelän lämpökeskus | 2019 | 0.9 |  |  | kpö | Oil HOB | Parkano |  |  |  | Parkano | Center
Lempäälän Lämpö Oy | Tenkasen mylly | lempäälän lämpö oy tenkasen mylly | 2021 | 0.9 |  |  | - | Ground source heat pump |  | Lempäälä |  |  | Lempäälä | Center
Vierumäen Infra Oy | Jäähalli | vierumäen infra oy jäähalli | 2021 | 0.9 |  |  | - | Ground source heat pump
Kauhavan Kaukolämpö Oy | Kauhava kylmäverkko | kauhavan kaukolämpö oy kauhava kylmäverkko | 2022 | 0.9 |  |  | - | Ground source heat pump | Kauhava |  |  |  | Kauhava | West
Kuopion Energia Oy | Lääninhallitus CHC | kuopion energia oy lääninhallitus chc | 2022 | 0.9 |  |  | - | Ground source heat pump |  | Kuopio |  |  | Kuopio | East
KSS Lämpö Oy, Kouvola | Valkealan lämpökeskus | kss lämpö oy kouvola valkealan lämpökeskus | .. | 0.9 |  |  | maka | Gas HOB | Kouvola |  |  |  | Kouvola | South East
Lempäälän Lämpö Oy | Moisio | lempäälän lämpö oy moisio | 1986 | 0.8 |  |  | maka | Gas HOB |  | Lempäälä |  |  | Lempäälä | Center
AKK-Energia Oy, Ikaalinen | AKK LK | akk-energia oy ikaalinen akk lk | 2009 | 0.8 |  |  | popu | Bio HOB | Ikaalinen |  |  |  | Ikaalinen | Center
Mäntän Kaukolämpö ja Vesihuolto Oy | Kolho | mäntän kaukolämpö ja vesihuolto oy kolho | 2014 | 0.8 |  |  | pell | Bio HOB
Valkeakosken Energia Oy | Klk 5 | valkeakosken energia oy klk 5 | 2017 | 0.8 |  |  | pell | Bio HOB |  |  | Valkeakoski | Company name is Valkeakosken Energia | Valkeakoski | Center
Nivos Vesi ja Lämpö Oy, Mäntsälä | Hyökännummi | nivos vesi ja lämpö oy mäntsälä hyökännummi | 2018 | 0.8 |  |  | pell | Bio HOB | Mäntsälä |  |  |  | Mäntsälä | Uusimaa
Imatran Lämpö Oy | Imatrankosken lämpöpumppu | imatran lämpö oy imatrankosken lämpöpumppu | 2023 | 0.8 |  |  | - | Ground source heat pump |  | Imatra |  |  | Imatra | South East
Vatajankoski Oy | Liikuntakeskuksen CHC-laitos | vatajankoski oy liikuntakeskuksen chc-laitos | 2023 | 0.8 |  |  | - | Ground source heat pump |  |  | Kankaanpää | Vatajankoski utility / Kankaanpää-area site clue | Kankaanpää | West
Kuusamon energia- ja vesiosuuskunta | Louhi | kuusamon energia- ja vesiosuuskunta louhi | .. | 0.8 |  |  | kpö | Oil HOB |  | Kuusamo |  |  | Kuusamo | North
Etelä-Savon Energia Oy | Otava | etelä-savon energia oy otava | 1994 | 0.7 |  |  | kpö | Oil HOB |  |  | Mikkeli | Etelä-Savon Energia or Mikkeli district/site clue | Mikkeli | East
Saarijärven Kaukolämpö Oy | Absorptiolämpöpumppu | saarijärven kaukolämpö oy absorptiolämpöpumppu | 1994 | 0.7 |  |  | - | Excluded |  |  | Saarijärvi | Company name is Saarijärven Kaukolämpö or Saarijärvi site | Saarijärvi | Center
Hake Rissanen, Kuopio | Riistaveden lämpölaitos | hake rissanen kuopio riistaveden lämpölaitos | 2002 | 0.7 |  |  | popu | Bio HOB | Kuopio |  |  |  | Kuopio | East
Keuruun Lämpövoima Oy | Punojantie | keuruun lämpövoima oy punojantie | 2008 | 0.7 |  |  | pell | Bio HOB |  | Keuruu |  |  | Keuruu | Center
Lohjan Energiahuolto Oy Loher | Nummen hakelämpölaitos | lohjan energiahuolto oy loher nummen hakelämpölaitos | 2010 | 0.7 |  |  | popu | Bio HOB |  | Lohja |  |  | Lohja | Uusimaa
Itä-Savon Lähienergia Oy | Savonranta | itä-savon lähienergia oy savonranta | 2010 | 0.7 |  |  | popu | Bio HOB | Savonranta |  |  |  | Savonranta | East
Lohjan Energiahuolto Oy Loher | Pusulan hakelämpölaitos | lohjan energiahuolto oy loher pusulan hakelämpölaitos | 2012 | 0.7 |  |  | popu | Bio HOB |  | Lohja |  |  | Lohja | Uusimaa
Nivos Vesi ja Lämpö Oy, Mäntsälä | Saari pellettilaitos | nivos vesi ja lämpö oy mäntsälä saari pellettilaitos | 2014 | 0.7 |  |  | pell | Bio HOB | Mäntsälä |  |  |  | Mäntsälä | Uusimaa
Nivos Vesi ja Lämpö Oy, Mäntsälä | Ruusutarhat A | nivos vesi ja lämpö oy mäntsälä ruusutarhat a | 2010 | 0.6 |  |  | maka | Gas HOB | Mäntsälä |  |  |  | Mäntsälä | Uusimaa
Inergia Lämpö Oy | Liinahamari | inergia lämpö oy liinahamari | 2017 | 0.6 |  |  | pell | Bio HOB |  |  | Inari | Inergia/Inari-area site name | Inari | North
Kuopion Energia Oy | Museo-Kirjaston CHC | kuopion energia oy museo-kirjaston chc | 2019 | 0.6 |  |  | - | Ground source heat pump |  | Kuopio |  |  | Kuopio | East
Jämsän Aluelämpö Oy | Kaipola | jämsän aluelämpö oy kaipola | 2022 | 0.6 |  |  | - | Ground source heat pump |  | Jämsä |  |  | Jämsä | Center
Lempeä Lämpö Oy, Pertunmaa | Paloaseman lämpökeskus | lempeä lämpö oy pertunmaa paloaseman lämpökeskus | 2007 | 0.5 |  |  | kpö | Oil HOB | Pertunmaa |  |  |  | Pertunmaa | East
Lohjan Energiahuolto Oy Loher | Sammatin hakelämpölaitos | lohjan energiahuolto oy loher sammatin hakelämpölaitos | 2008 | 0.5 |  |  | popu | Bio HOB |  | Lohja |  |  | Lohja | Uusimaa
Nivos Vesi ja Lämpö Oy, Mäntsälä | Numminen | nivos vesi ja lämpö oy mäntsälä numminen | 2013 | 0.5 |  |  | pell | Bio HOB | Mäntsälä |  |  |  | Mäntsälä | Uusimaa
Teuvan Kaukolämpö Oy | POK 0,5 MW | teuvan kaukolämpö oy pok 0 5 mw | 2016 | 0.5 |  |  | kpö | Oil HOB |  | Teuva |  |  | Teuva | West
Isape Oy | Keinäsentien lämpökeskus | isape oy keinäsentien lämpökeskus | 2017 | 0.5 |  |  | kipu | Bio HOB
Inergia Lämpö Oy | Nukkumajoki | inergia lämpö oy nukkumajoki | 2018 | 0.5 |  |  | popu | Bio HOB |  |  | Inari | Inergia/Inari-area site name | Inari | North
Lempäälän Lämpö Oy | Kl-akku | lempäälän lämpö oy kl-akku | 2022 | 0.5 |  |  | - | Ground source heat pump |  | Lempäälä |  |  | Lempäälä | Center
Keuruun Lämpövoima Oy | Yläaste HPMKI | keuruun lämpövoima oy yläaste hpmki | 2000 | 0.4 |  |  | pell | Bio HOB |  | Keuruu |  |  | Keuruu | Center
Itä-Savon Lähienergia Oy | Lehtiniemi | itä-savon lähienergia oy lehtiniemi | 2004 | 0.4 |  |  | popu | Bio HOB |  |  | Parainen | Pargas/Parainen company or locality clue | Parainen | South West
Nurmijärven Sähkö Oy | Klaukkala biokaasu-kattila | nurmijärven sähkö oy klaukkala biokaasu-kattila | 2006 | 0.4 |  |  | biok | Gas HOB |  |  | Nurmijärvi | Nurmijärven Sähkö or Nurmijärvi district | Nurmijärvi | Uusimaa
Itä-Savon Lähienergia Oy | Nojanmaa | itä-savon lähienergia oy nojanmaa | 2004 | 0.3 |  |  | popu | Bio HOB
Itä-Savon Lähienergia Oy | WillaNuttu | itä-savon lähienergia oy willanuttu | 2007 | 0.3 |  |  | popu | Bio HOB
Sarlin Oy, Vaasa | Vaasan mikroturbiinilaitos. New Energy | sarlin oy vaasa vaasan mikroturbiinilaitos new energy | 2008 | 0.3 | 0.1 |  | biok | Excluded | Vaasa |  |  |  | Vaasa | West
Leppäkosken Lämpö Oy, Ylöjärvi | Kivilähteentie | leppäkosken lämpö oy ylöjärvi kivilähteentie | 2012 | 0.3 |  |  | säh | Electric boiler | Ylöjärvi |  |  |  | Ylöjärvi | Center
Orimattilan Lämpö Oy | Artjärvi | orimattilan lämpö oy artjärvi | 2013 | 0.3 |  |  | popu | Bio HOB | Artjärvi |  |  |  | Artjärvi | Uusimaa
Inergia Lämpö Oy | Aviakaari | inergia lämpö oy aviakaari | 2018 | 0.3 |  |  | pell | Bio HOB |  |  | Inari | Inergia/Inari-area site name | Inari | North
Oulun Seudun Sähkö, Liminka | Liminka, Ankkurilahti | oulun seudun sähkö liminka liminka ankkurilahti | 2018 | 0.3 |  |  | auke | Excluded | Liminka |  |  |  | Liminka | North
Liedon Lämpö Oy | Kunnantalo | liedon lämpö oy kunnantalo | 2020 | 0.3 |  |  | - | Ground source heat pump |  |  | Lieto | Company name is Liedon Lämpö or Lieto district/site | Lieto | South West
Riihimäen Kaukolämpö Oy | Kynttilätie | riihimäen kaukolämpö oy kynttilätie | 2023 | 0.3 |  |  | - | Ground source heat pump |  |  | Riihimäki | Riihimäen Kaukolämpö or Riihimäki street/site | Riihimäki | South West
Kuortaneen energiaosuuskunta | Haapaniemi | kuortaneen energiaosuuskunta haapaniemi | 2004 | 0.2 |  |  | popu | Bio HOB
Orimattilan Lämpö Oy | Artjärven lämpökeskus | orimattilan lämpö oy artjärven lämpökeskus | 2014 | 0.2 |  |  | - | Ground source heat pump |  | Orimattila |  |  | Orimattila | Uusimaa
Keravan Energia Oy, Sipoo | Hansas | keravan energia oy sipoo hansas | 2017 | 0.2 |  |  | kpö | Oil HOB | Sipoo |  |  |  | Sipoo | Uusimaa
Teuvan Kaukolämpö Oy | PELLETTI 0,2 MW | teuvan kaukolämpö oy pelletti 0 2 mw | 2019 | 0.2 |  |  | pell | Bio HOB |  | Teuva |  |  | Teuva | West
Kurikan Energia Oy | Kurikan Jäähalli | kurikan energia oy kurikan jäähalli | 2021 | 0.2 |  |  | - | Ground source heat pump
Kuopion Energia Oy | Niuvan CHC | kuopion energia oy niuvan chc | 2022 | 0.2 |  |  | - | Ground source heat pump |  | Kuopio |  |  | Kuopio | East
Kuopion Energia Oy | Valteri CHC | kuopion energia oy valteri chc | 2022 | 0.2 |  |  | - | Ground source heat pump |  | Kuopio |  |  | Kuopio | East
Oulun Seudun Sähkö, Kempele | Ketolanperän koulu | oulun seudun sähkö kempele ketolanperän koulu | 2016 | 0.1 |  |  | - | Ground source heat pump | Kempele |  |  |  | Kempele | North
Oulun Seudun Sähkö, Tyrnävä | Mäläskänsuora | oulun seudun sähkö tyrnävä mäläskänsuora | 2018 | 0.1 |  |  | - | Ground source heat pump | Tyrnävä |  |  |  | Tyrnävä | North
| Kuopio TES | kuopio tes |  | 75 |  | 750 |  | Heat storage | Kuopio |  |  |  | Kuopio | East
| Lahti TES | lahti tes |  | 40 |  | 400 |  | Heat storage | Lahti |  |  |  | Lahti | South East
| Etelä-Savon Energia TES | etelä-savon energia tes |  | 40 |  | 400 |  | Heat storage |  |  | Mikkeli | Etelä-Savon Energia / ESE district-heating operations serve the Mikkeli area. | Mikkeli | East
| Pori EV01 TES | pori ev01 tes |  | 8 |  | 80 |  | Heat storage | Pori |  |  |  | Pori | West
| Porvoo TES Kipinätie | porvoo tes kipinätie |  | 40 |  | 400 |  | Heat storage | Porvoo |  |  |  | Porvoo | Uusimaa
| Pansian lämpövarasto | pansian lämpövarasto |  | 18 |  | 180 |  | Heat storage |  |  | Turku | Pansian/Pansion interpreted as Pansio district of Turku. | Turku | South West
| Neve Oy, Rovaniemi | neve oy rovaniemi |  | 40 |  | 400 |  | Heat storage | Rovaniemi |  |  |  | Rovaniemi | North
| Herrfors Oy, Ylivieska | herrfors oy ylivieska |  | 6 |  | 60 |  | Heat storage | Ylivieska |  |  |  | Ylivieska | North
| Lempäälän lämpö Oy | lempäälän lämpö oy |  | 3 |  | 30 |  | Heat storage |  | Lempäälä |  |  | Lempäälä | Center
| Loimua Oy, Hämeenlinna | loimua oy hämeenlinna |  | 40 |  | 400 |  | Heat storage | Hämeenlinna |  |  |  | Hämeenlinna | South West
| Vaasan Voima Oy | vaasan voima oy |  | 110 |  | 11000 |  | Large heat storage |  | Vaasa |  |  | Vaasa | West
| Kainuun Voima Oy, Kajaani | kainuun voima oy kajaani |  | 40 |  | 400 |  | Heat storage | Kajaani |  |  |  | Kajaani | East
| Seinäjoen Voima Oy | seinäjoen voima oy |  | 40 |  | 400 |  | Heat storage |  |  | Seinäjoki | Seinäjoen Voima heat-production assets are located in Seinäjoki. | Seinäjoki | West
| KSS Energia Oy, Hinkismäen voimalaitos | kss energia oy hinkismäen voimalaitos |  | 40 |  | 400 |  | Heat storage |  |  | Kouvola | KSS Energia Hinkismäki power station is in Kouvola, Kymenlaakso. | Kouvola | South East
| Rauman biovoima Oy | rauman biovoima oy |  | 10 |  | 100 |  | Heat storage | Rauman |  |  |  | Rauman | West
| Lempäälän Energia Oy | lempäälän energia oy |  | 0.5 |  | 5 |  | Heat storage |  | Lempäälä |  |  | Lempäälä | Center | Supplementary unit-specific sources:
| Google data centre | google data centre |  | 5 |  |  |  | Ground source heat pump |  |  | Hamina | Google Hamina data centre heat-recovery project; Hamina district-heating network. | Hamina | South East | https://www.hamina.fi/haminan-energia-oyn-tiedote-googlen-datakeskuksen-lampoa-alkaa-virrata-haminan-kaukolampoverkossa-vuoden-2025-aikana/
| Loimua Oy, Hämeenlinna, Vanaja | loimua oy hämeenlinna vanaja |  | 30 |  |  |  | Electric boiler | Hämeenlinna |  |  |  | Hämeenlinna | South West | https://loimua.fi/ajassa-ja-blogi/loimua-investoi-sahkokattilaan-hameenlinnan-kaukolampoa-tuotetaan-yha-enemman-polttamatta/
| SSAB waste heat, Hämeenlinna | ssab waste heat hämeenlinna |  | 10 |  |  |  | Ground source heat pump | Hämeenlinna |  |  |  | Hämeenlinna | South West | https://www.ssab.com/fi-fi/uutiset/2024/05/ssabn-hmeenlinnan-tehtaan-hukkalmp-hytykyttn-loimuan-kaukolmpverkossa
| Stora Enso waste heat HP, Imatra | stora enso waste heat hp imatra |  | 15 |  |  |  | Ground source heat pump | Imatra |  |  |  | Imatra | South East | Hukkalämpöhanke loppusuoralla - kaukolämmön tuotanto on alkanut ¦ Imatran kaupunki
| Loiste Lämpö Oy, Kajaani EB | loiste lämpö oy kajaani eb |  | 100 |  |  |  | Electric boiler | Kajaani |  |  |  | Kajaani | East | https://www.enertec.fi/natiivi/4296/elektrodisahkokattiloiden-kysynta-kasvaa-voimakkaasti
| Vatajankoski Oy waste heat HP | vatajankoski oy waste heat hp |  | 3 |  |  |  | Ground source heat pump |  |  | Kankaanpää | Vatajankoski waste-heat plant / Knauf factory supplies Kankaanpää district-heating network. | Kankaanpää | West | https://www.sttinfo.fi/tiedote/69882362/knauf-oyn-ja-vatajankosken-sahkon-5-miljoonan-euron-investointihanke-pienentaa-seka-kaukolammon-tuotannon-etta-tuotteiden-hiilijalanjalkea?publisherId=69817472
| Kotka, Waste heat HP | kotka waste heat hp |  | 10 |  |  |  | Ground source heat pump | Kotka |  |  |  | Kotka | South East | https://yle.fi/a/74-20088907
| Kangasniemi EB | kangasniemi eb |  | 2 |  |  |  | Electric boiler | Kangasniemi |  |  |  | Kangasniemi | East | https://www.lempealampo.fi/2024/05/kangasniemen-kaukolampolaitosta-modernisoidaan/
| Seinäjoki, Waste water HP | seinäjoki waste water hp |  | 5 |  |  |  | Ground source heat pump | Seinäjoki |  |  |  | Seinäjoki | West | https://tem.fi/documents/1410877/153287519/22122023_LIITE_tiedotteeseen_Investointitukip%C3%A4%C3%A4t%C3%B6ksi%C3%A4_RRF_FI.pdf/a3e88806-36e2-8b1c-3067-0e14f4346221/22122023_LIITE_tiedotteeseen_Investointitukip%C3%A4%C3%A4t%C3%B6ksi%C3%A4_RRF_FI.pdf?t=1703237539815
| Hyvinkää, Sahanmäki EB | hyvinkää sahanmäki eb |  | 20 |  |  |  | Electric boiler | Hyvinkää |  |  |  | Hyvinkää | Uusimaa | https://hlv.fi/ajankohtaista/hyvinkaan-lampovoima-rakentaa-sahkokattilan-sahanmakeen/
| Nevel Oy, Karkkila HP | nevel oy karkkila hp |  | 1 |  |  |  | Ground source heat pump | Karkkila |  |  |  | Karkkila | Uusimaa | https://valtioneuvosto.fi/documents/1410877/196402993/LIITE-14062024-tiedotteeseen-hankekuvaukset-yhdeksasta-tuetusta-RRF-hankkeesta-FI.pdf/c2731b2c-0cf2-53d4-6075-d3363fb5a9ac/LIITE-14062024-tiedotteeseen-hankekuvaukset-yhdeksasta-tuetusta-RRF-hankkeesta-FI.pdf?t=1718354172338
| Keitele EB | keitele eb |  | 2 |  |  |  | Electric boiler | Keitele |  |  |  | Keitele | East | https://savonvoima.fi/savon-voima-investoi-sahkoiseen-lammontuotantoon-keiteleelle/
| Adven Oy, Kuusamo EB | adven oy kuusamo eb |  | 15 |  |  |  | Electric boiler | Kuusamo |  |  |  | Kuusamo | North | https://www.epressi.com/tiedotteet/energia/adven-ja-kuusamon-evo-sahkoistavat-kuusamon-kaukolammon-tuotantoa.html?block=5&customer=621
| Pansia EB | pansia eb |  | 10 |  |  |  | Electric boiler |  |  | Turku | Pansia interpreted as Pansio district; Pansion Lämpö located at Pansiontie, Turku. | Turku | South West | https://www.vatajankoski.fi/vatajankoskella-taysin-uusiutuvaa-kaukolampoa/
| Kokkola EB | kokkola eb |  | 120 |  |  |  | Electric boiler | Kokkola |  |  |  | Kokkola | West | https://www.kokkolanenergia.fi/fi/yritys/ajankohtaista/kokkolan-energia-kaavailee-investointeja-sahkoiseen-lammon-tuotantoon/
| Kuopio, Haapniemi EB | kuopio haapniemi eb |  | 60 |  |  |  | Electric boiler | Kuopio |  |  |  | Kuopio | East | https://www.kuopionenergia.fi/ajankohtaista/kaukolampoa-sahkolla-ensi-vuonna-joustavasti-polttoaineita-saastaen/#:~:text=S%C3%A4hk%C3%B6kattilalla%20tuotetaan%20kaukol%C3%A4mp%C3%B6%C3%A4%20s%C3%A4hk%C3%B6n%20edullisten%20markkinahintojen%20aikana%2C%20eli,s%C3%A4hk%C3%B6teholtaan%20max%2060%20MW%20%28%3D%2060%20MW%20l%C3%A4mp%C3%B6tehoa%29.
| Lahti EB 1 | lahti eb 1 |  | 60 |  |  |  | Electric boiler | Lahti |  |  |  | Lahti | South East | https://www.lahtienergia.fi/lahti-energia/energiantuotanto/
| Lahti EB 2 | lahti eb 2 |  | 60 |  |  |  | Electric boiler | Lahti |  |  |  | Lahti | South East | https://www.lahtienergia.fi/ajankohtaista/paransimme-tulosta-ja-investoimme-tana-vuonna-toiseen-sahkokattilaan/
| Loviisa, Loval Oy waste heat HP | loviisa loval oy waste heat hp |  | 3 |  |  |  | Ground source heat pump | Loviisa |  |  |  | Loviisa | Uusimaa | https://www.sttinfo.fi/tiedote/70740024/loviisan-lammon-uuden-sukupolven-energiakeskus-vihittiin-kayttoon?publisherId=68350554
| Mikkeli, Pursiala EB | mikkeli pursiala eb |  | 30 |  |  |  | Electric boiler | Mikkeli |  |  |  | Mikkeli | East | https://yle.fi/a/74-20023800
| Pori, Aittaluoto EB | pori aittaluoto eb |  | 45 |  |  |  | Electric boiler | Pori |  |  |  | Pori | West | https://www.satakunnankansa.fi/satakunta/art-2000010554395.html
| Porvoo, 2x10 MW EB | porvoo 2x10 mw eb |  | 20 |  |  |  | Electric boiler | Porvoo |  |  |  | Porvoo | Uusimaa | https://pbe.fi/fi/tiedotteet/porvoon-energia-monipuolistaa-lammontuotantonsa/
| Tornion Voima EB | tornion voima eb |  | 40 |  |  |  | Electric boiler |  | Tornio |  | Tornion Voima electric boiler is in Röyttä, Tornio. | Tornio | North | https://www.tovo.fi/tornion-voima-rakentaa-sahkokattilaa-tornion-royttaan/
| Vaasa, Vaskiluoto EB 1 | vaasa vaskiluoto eb 1 |  | 40 |  |  |  | Electric boiler | Vaasa |  |  |  | Vaasa | West | https://www.epv.fi/2021/12/08/uusi-sahkokattila-otettiin-kayttoon-vaskiluodossa-vaasassa/
| Vaasa, Vaskiluoto EB New | vaasa vaskiluoto eb new |  | 120 |  |  |  | Electric boiler | Vaasa |  |  |  | Vaasa | West | https://www.sttinfo.fi/tiedote/70057672/suomen-suurin-kaytossa-oleva-sahkokattila-lampovarastoyhdistelma-sijatsee-vaasassa?lang=fi
| Herrfors Oy, Ylivieska | herrfors oy ylivieska |  | 5 |  |  |  | Electric boiler | Ylivieska |  |  |  | Ylivieska | North | https://www.herrfors.fi/fi/ajankohtaista/herrfors-investoi-saehkoevarastoon-ja-saehkoekattilaan/
| VSV-Energia Oy, Uusikaupunki EB | vsv-energia oy uusikaupunki eb |  | 2.6 |  |  |  | Electric boiler | Uusikaupunki |  |  |  | Uusikaupunki | South West | https://www.epressi.com/tiedotteet/energia/vsv-energia-investoi-sahkokattilaan-tehostaakseen-kaukolammon-tuotantoa.html
| Lahti, Ali-Juhakkala HP | lahti ali-juhakkala hp |  | 5 |  |  |  | Ground source heat pump | Lahti |  |  |  | Lahti | South East | https://www.ess.fi/paikalliset/5760643
| Oulun Seudun Sähkö, New bio HOB | oulun seudun sähkö new bio hob |  | 20 |  |  |  | Bio HOB |  | Oulu |  |  | Oulu | North | https://vkkgroup.fi/ajankohtaista/vkk-power-oy-toimittaa-oulun-seudun-sahkolle-20-mw-biolampokeskuksen/
| Nevel Oy, Nokia HP | nevel oy nokia hp |  | 1.5 |  |  |  | Ground source heat pump | Nokia |  |  |  | Nokia | Center | https://nevel.com/fi/story/nevelin-linnavuoren-laitoksen-investointi-auttaa-alueen-teollisuutta-optimoimaan-kustannuksia-ja-viemaan-paastot-kohti-nollaa/
| Porvoo, Tolkkinen HP | porvoo tolkkinen hp |  | 2 |  |  |  | Ground source heat pump | Porvoo |  |  |  | Porvoo | Uusimaa | https://pbe.fi/fi/artikkelit/lampopumput-pienentavat-hakkeen-polton-tarvetta-kaukolammon-tuotannossa/
| Rovaniemi, Neve HP | rovaniemi neve hp |  | 5 |  |  |  | Ground source heat pump | Rovaniemi |  |  |  | Rovaniemi | North | https://neve.fi/ajankohtaista/jateveden-lampo-hyotykiertoon-ja-kustannuksia-alas-neven-uudella-lampopumppulaitoksella-toteutus-alkaa-ensi-vuonna/#:~:text=Neven%20uusi%20l%C3%A4mp%C3%B6pumppulaitos%20lis%C3%A4%C3%A4%20energiatehokkuutta%20ja%20monipuolistaa%20rovaniemel%C3%A4isten,j%C3%A4tevedenpuhdistamon%20yhteyteen%20rakennettava%20l%C3%A4mp%C3%B6pumppulaitos%20otetaan%20k%C3%A4ytt%C3%B6%C3%B6n%20vuonna%202025.
| Vaasa, Pått HP | vaasa pått hp |  | 12 |  |  |  | Ground source heat pump | Vaasa |  |  |  | Vaasa | West | https://www.sttinfo.fi/tiedote/yhdella-investoinnilla-hukkalampoa-lahes-2-000-omakotitalon-tarpeisiin?publisherId=58661976&releaseId=69945271&lang=fi
| Porvoo, waste heat HP | porvoo waste heat hp |  | 1 |  |  |  | Ground source heat pump | Porvoo |  |  |  | Porvoo | Uusimaa | https://tem.fi/documents/1410877/153287519/22122023_LIITE_tiedotteeseen_Investointitukip%C3%A4%C3%A4t%C3%B6ksi%C3%A4_RRF_FI.pdf/a3e88806-36e2-8b1c-3067-0e14f4346221/22122023_LIITE_tiedotteeseen_Investointitukip%C3%A4%C3%A4t%C3%B6ksi%C3%A4_RRF_FI.pdf?t=1703237539815
| Lappeenranta, Mertanniemi | lappeenranta mertanniemi |  | 40 |  | 400 |  | Heat storage | Lappeenranta |  |  |  | Lappeenranta | South East | https://www.esaimaa.fi/paikalliset/5846434
| Adven Oy, Kuusamo TES | adven oy kuusamo tes |  | 15 |  | 150 |  | Heat storage | Kuusamo |  |  |  | Kuusamo | North | https://www.epressi.com/tiedotteet/energia/adven-ja-kuusamon-evo-sahkoistavat-kuusamon-kaukolammon-tuotantoa.html?block=5&customer=621
| Lahti, Kymijärvi | lahti kymijärvi |  | 70 |  | 700 |  | Heat storage | Lahti |  |  |  | Lahti | South East | https://www.lahtienergia.fi/ajankohtaista/paransimme-tulosta-ja-investoimme-tana-vuonna-toiseen-sahkokattilaan/
| Kokkola TES New | kokkola tes new |  | 50 |  | 500 |  | Heat storage | Kokkola |  |  |  | Kokkola | West | https://www.kokkolanenergia.fi/fi/yritys/ajankohtaista/kokkolan-energia-kaavailee-investointeja-sahkoiseen-lammon-tuotantoon/
| Loviisa, hiekka-akku | loviisa hiekka-akku |  | 10 |  | 100 |  | Heat storage | Loviisa |  |  |  | Loviisa | Uusimaa | https://polarnightenergy.fi/news/2024/3/6/loviisan-lmp-invests-in-polar-night-energys-sand-battery-in-pornainen-towards-non-combustion-heat-production
| Vaasan Voima Oy, Vaskiluoto TES extension | vaasan voima oy vaskiluoto tes extension |  | 60 |  | 6000 |  | Large heat storage |  | Vaasa |  |  | Vaasa | West | https://yle.fi/a/74-20117810
| Lapeenranta data centre HP | lapeenranta data centre hp |  | 24 |  |  |  | Ground source heat pump |  |  | Lappeenranta | Unit name refers to Lappeenranta; spelling normalized from “Lapeenranta”. | Lappeenranta | South East | https://valtioneuvosto.fi/documents/1410877/196402993/LIITE-14062024-tiedotteeseen-hankekuvaukset-yhdeksasta-tuetusta-RRF-hankkeesta-FI.pdf/c2731b2c-0cf2-53d4-6075-d3363fb5a9ac/LIITE-14062024-tiedotteeseen-hankekuvaukset-yhdeksasta-tuetusta-RRF-hankkeesta-FI.pdf?t=1718354172338
[11 empty] | 0 |  |  |  | 0

## P
Electricity
Current | [14 empty] | 2035
Region | Nuclear | Thermal | RE | non-RE | Gas CCGT | Bio | Waste | Thermal | Hydro | Wind | Solar |  |  |  | Region | Nuclear | Hard coal new bio | Gass CCGT old 2 | RE | non-RE | Gas CCGT | Bio | Waste | Thermal | Hydro | Wind Onshore | Wind Offshore | Solar | Batteries |  | 34.71%
North | 0 | 120.1 | 501.3 | 0 | 0 | 194.5 | 0 | 815.9 | 1767 | 4187.85 | 19.3 | 6790.05 | 28.53% |  | North | 0 | 0 | 120.1 | 501.3 | 0 | 0 | 112.259 | 0 | 733.659 | 1767 | 22638.1975 | 1925.077 | 2066.393 | 458.3816 | 29588.7081 | 40.33%
West | 3355 | 830.1 | 652.9 | 0 | 230 | 152.7 | 0 | 1865.7 | 150 | 3504.81 | 79.5 | 8955.01 | 37.63% |  | West | 3355 | 625 | 205.1 | 652.9 | 0 | 233.1387 | 207.4671 | 0 | 1923.6058 | 150 | 18945.8985 | 1611.0962 | 7869.4987 | 526.6134 | 34381.7125 | 3.99%
Center | 0 | 7 | 440 | 88.5 | 142 | 250 | 12.3 | 939.8 | 116.1 | 370.8 | 4.6 | 1431.3 | 6.015% |  | Center | 0 | 0 | 7 | 528.5 | 0 | 0 | 34.6645 | 20.2455 | 590.41 | 116.1 | 2004.428 | 0 | 645.8351 | 44.5793 | 3401.3524 | 6.594%
East | 0 | 182.6 | 281.6 | 0 | 0 | 348.4 | 0 | 812.6 | 457.9 | 231.8 | 16.98 | 1519.28 | 6.384% |  | East | 0 | 0 | 182.6 | 281.6 | 0 | 0 | 473.3564 | 0 | 937.5564 | 457.9 | 1253.0378 | 0 | 2895.0872 | 76.9729 | 5620.5542 | 5.073%
South West | 0 | 443.1 | 27.7 | 11.4 | 0 | 208.5 | 19.6 | 710.3 | 14 | 138.85 | 0 | 863.15 | 3.627% |  | South West | 0 | 0 | 443.1 | 50.125 | 0 | 0 | 123.2802 | 51.3831 | 667.8882 | 14 | 750.5793 | 63.8268 | 2762.8604 | 64.8488 | 4324.0036 | 6.14%
South East | 0 | 17.2 | 720.4 | 45 | 45 | 164.5 | 45 | 1037.1 | 452.7 | 48.8 | 2.31 | 1540.91 | 6.475% |  | South East | 0 | 0 | 17.2 | 765.4 | 0 | 45.6141 | 223.4992 | 117.9714 | 1169.6847 | 452.7 | 263.7974 | 0 | 3283.0254 | 64.5652 | 5233.7727 | 3.16%
Uusimaa | 1014 | 226.25 | 0 | 289.6 | 924 | 206.14 | 0 | 1645.99 | 0 | 26.65 | 10.33 | 2696.97 | 11.33% |  | Uusimaa | 0 | 0 | 226.25 | 146.5851 | 143.0149 | 0 | 252.0737 | 0 | 767.9237 | 0 | 144.0615 | 0 | 1747.3002 | 34.0387 | 2693.3242
| 4369 | 1826.35 | 2623.9 | 434.5 | 1341 | 1524.74 | 76.9 | 7827.39 | 2957.7 | 8509.56 | 133.02 | 23796.67 |  |  |  | 3355 | 625 | 1201.35 | 2926.4101 | 143.0149 | 278.7528 | 1426.6 | 189.6 | 6790.7278 | 2957.7 | 46000 | 3600 | 21270 | 1270 | 85243.4278
| 18.36% | [6 empty] | 32.89% | 12.43% | 35.76% | 0.559% |  |  |  |  | 3.936% | [7 empty] | 7.966% | 53.96% | 4.223% | 24.95% | 1.49% | 3.47%
Heat
Region | RE | non-RE | Ind CHP | Gas CCGT | Bio | Waste | DH CHP | Oil HOB | Gas HOB | Bio HOB | Waste HOB | Bio HOB | Electric boiler | Heat pump | Heat storage | Large heat storage | Seasonal heat storage | Heat storage
North | 807.093 | 0 | 807.093 | 0 | 243.8835 | 0 | 243.8835 | 754.4 | 1 | 592.4 | 0 | 592.4 | 200 | 7.3 | 116 | 80 |  | 196 | 2802.0765 | 11.78%
West | 1051.169 | 0 | 1051.169 | 393.456 | 450.7239 | 0 | 844.1799 | 832.3 | 0 | 572.2 | 10 | 582.2 | 545 | 34.7 | 108 | 170 |  | 278 | 4167.5489 | 17.51%
Center | 850.885 | 0 | 850.885 | 0 | 75.3088 | 61.7023 | 137.0112 | 226.6 | 149.9 | 240.8 | 0 | 240.8 | 0.3 | 3.5 | 3.5 | 0 |  | 3.5 | 1612.4962 | 6.776%
East | 453.376 | 0 | 453.376 | 0 | 1028.3706 | 0 | 1028.3706 | 1557.4 | 343.1 | 658.1 | 0 | 658.1 | 460 | 50.9 | 335 | 0 |  | 335 | 4886.2466 | 20.53%
South West | 80.7012 | 0 | 80.7012 | 0 | 267.8272 | 156.6004 | 424.4276 | 1099.8 | 169.3 | 385.2 | 0 | 385.2 | 92.6 | 83 | 133 | 0 |  | 133 | 2468.0288 | 10.37%
South East | 1232.294 | 0 | 1232.294 | 76.9805 | 485.5539 | 359.5418 | 922.0762 | 215.7 | 914.8 | 164.2 | 0 | 164.2 | 160 | 64.8 | 190 | 0 |  | 190 | 3863.8702 | 16.24%
Uusimaa | 236.002 | 230.254 | 466.256 | 0 | 547.6322 | 0 | 547.6322 | 1135.3 | 2606.4 | 938.4 | 80 | 1018.4 | 910 | 687.3 | 850 | 120 | 200 | 1170 | 8541.2882 | 35.89%
| 4711.5202 | 230.254 | 4941.7742 | 470.4366 | 3099.3 | 577.8445 | 4147.5811 | 5821.5 | 4184.5 | 3551.3 | 90 | 3641.3 | 2367.9 | 931.5 | 1735.5 | 370 | 200 | 2305.5 | 28341.5553
|  |  | 17.44% |  |  |  | 14.63% | 20.54% | 14.76% |  |  | 12.85% | 8.355% | 3.287% |  |  |  | 8.135%
City-level heat-only capacity (coppied dirrectly from H2 heavy) | [11 empty] | Heat-only capacity for ROF mapped onto modeled regions
| Oil HOB | Gas HOB | Bio HOB | Waste HOB | Electric boiler | Ground source heat pump | Heat storage | Large heat storage | Seasonal heat storage
[12 empty] | Region | Oil HOB | Gas HOB | Bio HOB | Waste HOB | Electric boiler | Ground source heat pump | Heat storage | Large heat storage
ROF | 3520.3 | 1850 | 2701.9 | 10 | 1042.9 | 148.8 | 625.5 | 170 |  | 10069.4 |  | North | 406.4 | 1 | 592.4 | 0 | 60 | 5.2 | 61 | 0 | 2121.8335
JKL | 200 | 3.1 | 26.8 |  | 120 | 45 | 80 |  |  | 474.9 |  | West | 832.3 | 0 | 572.2 | 10 | 545 | 34.7 | 108 | 170 | 4095.7299
TKU | 624 |  | 106.8 |  | 50 | 64.4 | 75 |  |  | 920.2 |  | Center | 226.6 | 149.9 | 240.8 | 0 | 0.3 | 3.5 | 3.5 | 0 | 1554.3612
OUL | 348 |  |  |  | 140 | 2.1 | 55 | 80 |  | 625.1 |  | East | 1052.4 | 105 | 539.3 | 0 | 195 | 5.9 | 155 | 0 | 3503.3706
TRE | 305 | 235 | 92 |  | 145 |  | 100 |  |  | 877 |  | South West | 475.8 | 169.3 | 278.4 | 0 | 42.6 | 18.6 | 58 | 0 | 1525.7776
VAN | 92 | 427 | 23 | 80 | 180 | 35 | 180 |  | 200 | 1217 |  | South East | 215.7 | 914.8 | 164.2 | 0 | 160 | 64.8 | 190 | 0% | 3779.6762
ESP | 88 | 757.4 | 139 |  | 150 | 295 | 280 |  |  | 1709.4 |  | Uusimaa | 284.3 | 510 | 249.4 | 0 | 40 | 14.1 | 50 | 0 | 2129.8322
HKI | 671 | 912 | 527 |  | 540 | 343.2 | 340 | 120 |  | 3453.2 |  |  | 3493.5 | 1850 | 2636.7 | 10 | 1042.9 | 146.8 | 625.5 | 170 | 18710.5811
| 5848.3 | 4184.5 | 3616.5 | 90 | 2367.9 | 933.5 | 1735.5 | 370 | 200 | 19346.2

## P_el
Source [1] | Power plant register (latest update 27.6.2025) |  |  |  |  | Delivery reliability ¦ Energy Authority | [10 empty] | Units |  | Capacity
Capacity column selection | Capacities are taken from column "Maximum, total, MW" | [15 empty] | 521 |  | 24232.895
| Taking "Maximum, total, MW" as it contains no zero values, unlike "Hour, total, MW" | [15 empty] | 242 | 46.45% | 9280.72 | 38.3%
| Omitting "Separate electricity", DH CHP, Ind CHP as only 10 units have at least two values. I.e., total captures practically all register data. | [15 empty] | 15 | 2.879% | 576.7 | 2.38%
Name | Location | Info sting | Type | Electricity | Ind CHP | DH CHP | Capacity | Main fuel | Standby fuel 1 | Standby fuel 2 | Exact | Exact+n | Copilot | Source | Basis | Municipality | 156 | 29.94% | 10396.28 | 42.9%
Ahvenkoski | Ahvenkoski | ahvenkoski ahvenkoski | Hydro power | 24 | 0 | 0 | 24 | [5 empty] | Pyhtää; Loviisa | https://fi.wikipedia.org/wiki/Ahvenkosken_voimalaitos |  | Pyhtää; Loviisa | 108 | 20.73% | 3979.195 | 16.42%
Aittaluoto | Pori Aittaluoto | pori aittaluoto | Industry CHP | 0 | 14 | 0 | 14 | Peat | Industrial wood residues | Industrial wood residues | Pori |  |  |  |  | Pori
Aittokoski | Aittokoski | aittokoski | Hydro power | 44.8 | 0 | 0 | 44.8 | [5 empty] | Suomussalmi | https://www.fortum.com/aittokoski-hydropower-plant |  | Suomussalmi
Ajos Wind Oy | Ajos Wind Oy | ajos wind oy | Wind power | 42.4 | 0 | 0 | 42.4 | [5 empty] | Kemi | https://www.ox2.com/fi/suomi/hankkeet/ajos/ |  | Kemi
Alajoki-Peuralinna tuulipuisto | Alajoki-Peuralinna tuulipuisto, Perho & Kyyjärvi | alajoki-peuralinna tuulipuisto perho & kyyjärvi | Wind power | 92.4 | 0 | 0 | 92.4 |  |  |  | Kyyjärvi |  |  |  |  | Kyyjärvi
Alakoski | Alakoski, Vuolteentori 6, 33100 Tampere | alakoski vuolteentori 6 33100 tampere | Hydro power | 4.6 | 0 | 0 | 4.6 |  |  |  | Tampere |  |  |  |  | Tampere
Alholma AK 1 | AK1 | ak1 | Industry CHP | 0 | 30 | 0 | 30 | Industrial wood residues |  | Heavy distillates |  |  | Pietarsaari | https://www.pohjolanvoima.fi/voimalaitokset/alholmens-kraft-pietarsaari/ |  | Pietarsaari
Alholma AK 2 | AK2 | ak2 | Industry CHP | 0 | 240 | 0 | 240 | Peat | Hard coal and anthracite | Industrial wood residues |  |  | Pietarsaari | https://www.pohjolanvoima.fi/voimalaitokset/alholmens-kraft-pietarsaari/ |  | Pietarsaari
Anjalankoski | Inkeroinen (Kouvola) | inkeroinen kouvola | Industry CHP | 0 | 160.5 | 0 | 160.5 | Industrial wood residues | Mixed fuels |  | Kouvola |  |  |  |  | Kouvola
Anjalankoski, G1 | Anjalankoski | anjalankoski | Hydro power | 18 | 0 | 0 | 18 |  |  |  | Anjalankoski |  |  |  |  | Anjalankoski
Annankangas T1-T10 | Annankangas T1-T10 | annankangas t1-t10 | Wind power | 34.5 | 0 | 0 | 34.5 | [5 empty] | Raahe | https://fi.wikipedia.org/wiki/Annankankaan_tuulipuisto |  | Raahe
Askala | Askala, Voimalantie 116, 21530 Paimio | askala voimalantie 116 21530 paimio | Hydro power | 1.3 | 0 | 0 | 1.3 |  |  |  | Paimio |  |  |  |  | Paimio
Atro | Lapinlahti, Voimalaitoksentie 1, Syvärinpää | lapinlahti voimalaitoksentie 1 syvärinpää | Hydro power | 6.5 | 0 | 0 | 6.5 |  |  |  | Lapinlahti |  |  |  |  | Lapinlahti
Billnäs | Billnäs, Pohja | billnäs pohja | Hydro power | 1.8 | 0 | 0 | 1.8 |  |  |  | Pohja |  |  |  |  | Pohja
Björkfors | Björkfors | björkfors | Hydro power | 1.2 | 0 | 0 | 1.2 | [5 empty] | Pedersören kunta | https://fi.wikipedia.org/wiki/Bj%C3%B6rkforsin_voimalaitos | Pedersöre was standardized to the workbook municipality label “Pedersören kunta”. | Pedersören kunta
Björkliden, Närpiö | Björklidens Vindpark 1-8B, Yttermark 64200 | björklidens vindpark 1-8b yttermark 64200 | Wind power | 41.3 | 0 | 0 | 41.3 | [5 empty] | Närpiö |  | Register-text inference: the Name/Location field explicitly contains “Närpiö”; it was taken as the plant municipality. | Närpiö
Björknäs kraftvärmeverk | Björknäs kraftvärmeverk | björknäs kraftvärmeverk | District heating CHP | 0 | 0 | 3.7 | 3.7
Boliden Harjavalta aurinkovoimala | Teollisuuskatu 1, 29200 Harjavalta | teollisuuskatu 1 29200 harjavalta | Solar | 3.06 | 0 | 0 | 3.06 |  |  |  | Harjavalta |  |  |  |  | Harjavalta
Ekovoimalaitos | Oulu, Laanila | oulu laanila | Industry CHP | 0 | 10 | 0 | 10 | Mixed fuels | Medium heavy distillates | Petroleum gases | Oulu |  |  |  |  | Oulu
Elkko | Elkko, Raahe | elkko raahe | Wind power | 6 | 0 | 0 | 6 |  |  |  | Raahe |  |  |  |  | Raahe
Energia-Tietola | Energia-Tietola | energia-tietola | District heating CHP | 0 | 0 | 11.6 | 11.6 | Natural gas
Finlayson ve | Finlayson ve | finlayson ve | Hydro power | 4.19 | 0 | 0 | 4.19 | [5 empty] | Tampere | https://fi.wikipedia.org/wiki/Finlaysonin_voimalaitos |  | Tampere
Forssa kt | Varavoimalantie 6, 30420 Forssa | varavoimalantie 6 30420 forssa | Separate electricity production | 352 | 0 | 0 | 352 | Medium heavy distillates |  |  |  |  | Forssa |  | Register-text inference: the Name/Location field explicitly contains “Forssa”; it was taken as the plant municipality. | Forssa
Haapajärven Savinevan Tuulivoimala | Haapajärven Savinevan Tuulivoima | haapajärven savinevan tuulivoima | Wind power | 23.1 | 0 | 0 | 23.1 | [5 empty] | Haapajärvi | https://www.aboenergy.com/fi/hankekehitys-ja-rakentaminen/hankkeet/savineva.html |  | Haapajärvi
Haapajärvi Sauviinmäki | Haapajärvi Sauviinmäki | haapajärvi sauviinmäki | Wind power | 6.6 | 0 | 0 | 6.6 |  |  |  | Haapajärvi |  |  |  |  | Haapajärvi
Haapakoski | haapakoski | haapakoski | Hydro power | 32.5 | 0 | 0 | 32.5 | [5 empty] | Yli-Ii | https://fi.wikipedia.org/wiki/Haapakosken_voimalaitos | The source gives Oulu (Yli-Ii area); the result uses the workbook’s historical municipality “Yli-Ii”. | Yli-Ii
Haapalamminkangas Saarijärvi | Haapalamminkangas Saarijärvi | haapalamminkangas saarijärvi | Wind power | 22.8 | 0 | 0 | 22.8 |  |  |  | Saarijärvi |  |  |  |  | Saarijärvi
Haapaniemi | Haapaniemen voimalaitos | haapaniemen voimalaitos | District heating CHP | 0 | 0 | 118.1 | 118.1 | Peat | Heavy distillates | Forest fuelwood |  |  | Kuopio | https://www.kuopionenergia.fi/yritys/tuotanto-ja-jakelu/voimalaitokset-ja-lampokeskukset/ |  | Kuopio
Haapavesi | Haapavesi | haapavesi | Industry CHP | 0 | 2.7 | 0 | 2.7 | Industrial wood residues | Forest fuelwood | Peat | Haapavesi |  |  |  |  | Haapavesi
Hailikari | Hailikari | hailikari | Wind power | 3.1 | 0 | 0 | 3.1 | [5 empty] | Hamina | https://www.thewindpower.net/windfarm_en_22175_hailikari.php |  | Hamina
Hallankangas Kyyjärvi | Hallankangas Kyyjärvi | hallankangas kyyjärvi | Wind power | 45.6 | 0 | 0 | 45.6 |  |  |  | Kyyjärvi |  |  |  |  | Kyyjärvi
Halmekangas | Halmekangas 1 | halmekangas 1 | Wind power | 38.5 | 0 | 0 | 38.5 | [5 empty] | Simo | https://fi.wikipedia.org/wiki/Halmekankaan_tuulivoimapuisto |  | Simo
Hamari | Hamari, Ylivieska | hamari ylivieska | Hydro power | 2.5 | 0 | 0 | 2.5 |  |  |  | Ylivieska |  |  |  |  | Ylivieska
Hamina, Mäkelänkangas tv | Hamina, Mäkelänkangas tv | hamina mäkelänkangas tv | Wind power | 8 | 0 | 0 | 8 |  |  |  | Hamina |  |  |  |  | Hamina
Haminan höyrykattilalaitos | Hamina | hamina | Industry CHP | 0 | 1.5 | 0 | 1.5 | Natural gas |  |  | Hamina |  |  |  |  | Hamina
Hanhikoski | Evijärvi / Hanhikoski | evijärvi hanhikoski | Hydro power | 1.5 | 0 | 0 | 1.5 |  |  |  | Evijärvi |  |  |  |  | Evijärvi
Hankilannevan tuulipuisto | Hankilanneva | hankilanneva | Wind power | 44.8 | 0 | 0 | 44.8 | [5 empty] | Haapavesi; Kärsämäki | https://www.haapavesi.fi/hankilannevan-tuulivoimipuiston-osayleiskaava; https://karsamaki.fi/wp-content/uploads/2026/02/Liite-12.-Hankilanneva_Keso_AVON_27.1.2026_muistio.pdf | Two municipal planning sources were combined because the Hankilanneva project spans Haapavesi and Kärsämäki. | Haapavesi; Kärsämäki
Hanko, Sändö tv 1-4 | Hanko, Sändö tv 1-4 | hanko sändö tv 1-4 | Wind power | 8 | 0 | 0 | 8 |  |  |  | Hanko |  |  |  |  | Hanko
Harabacka | Harabacka | harabacka | District heating CHP | 0 | 0 | 9.6 | 9.6 | Natural gas | Medium heavy distillates
Harjavalta | Harjavallan voimalaitos | harjavallan voimalaitos | Hydro power | 105 | 0 | 0 | 105 | [5 empty] | Harjavalta |  | Register-text inference: the Name/Location field explicitly contains “Harjavalta”; it was taken as the plant municipality. | Harjavalta
Harjavalta | Harjavalta | harjavalta | Separate electricity production | 6.3 | 0 | 0 | 6.3 | Heavy distillates |  |  | Harjavalta |  |  |  |  | Harjavalta
Hattarfors | Hattar kraftverk | hattar kraftverk | Hydro power | 1.1 | 0 | 0 | 1.1
Haukineva Windfarm | Haukineva Windfarm | haukineva windfarm | Wind power | 6.9 | 0 | 0 | 6.9 | [5 empty] | Kurikka | https://fi.wikipedia.org/wiki/Haukinevan_tuulivoimapuisto |  | Kurikka
Hedet | Närpiö, Hedet H1-H18 | närpiö hedet h1-h18 | Wind power | 79 | 0 | 0 | 79 |  |  |  | Närpiö |  |  |  |  | Närpiö
Heinineva, Lapua | Heinineva, Lapua | heinineva lapua | Solar | 35.2 | 0 | 0 | 35.2 |  |  |  | Lapua |  |  |  |  | Lapua
Heinola | Heinola Vuorikatu 24 c | heinola vuorikatu 24 c | Industry CHP | 0 | 0 | 0 | 0 | Industrial wood residues | Medium heavy distillates | Petroleum gases | Heinola |  |  |  |  | Heinola
Heinola vp | Heinolan Flutigtehdas | heinolan flutigtehdas | Industry CHP | 0 | 19 | 0 | 19 | Peat | Industrial wood residues | Black liquor and concentrated liquors | Heinolan |  |  |  |  | Heinolan
Hietakangas, Kannus | Kannus | kannus | Solar | 4 | 0 | 0 | 4 |  |  |  | Kannus |  |  |  |  | Kannus
Hietamankoski | Äänekoski / Hietamankoski | äänekoski hietamankoski | Hydro power | 6.7 | 0 | 0 | 6.7 |  |  |  | Äänekoski |  |  |  |  | Äänekoski
Hilmonkoski | Kannonkoski / Hilmonkoski | kannonkoski hilmonkoski | Hydro power | 6.8 | 0 | 0 | 6.8 |  |  |  | Kannonkoski |  |  |  |  | Kannonkoski
Hilskansaari | Merituulentie 11, Pori | merituulentie 11 pori | Wind power | 2 | 0 | 0 | 2 |  |  |  | Pori |  |  |  |  | Pori
Hinkismäki | Kouvola / Hinkismäki | kouvola hinkismäki | Industry CHP | 0 | 0 | 45 | 45 | Natural gas | Medium heavy distillates |  | Kouvola |  |  |  |  | Kouvola
Hinkua | Haapajärvi / Hinkua | haapajärvi hinkua | Hydro power | 6.3 | 0 | 0 | 6.3 |  |  |  | Haapajärvi |  |  |  |  | Haapajärvi
Hirvensalmi | Otavantie 23, 52550 Hirvensalmi | otavantie 23 52550 hirvensalmi | Solar | 4.08 | 0 | 0 | 4.08 |  |  |  | Hirvensalmi |  |  |  |  | Hirvensalmi
Hirvikoski | Nurmo / Hirvikoski | nurmo hirvikoski | Hydro power | 8.5 | 0 | 0 | 8.5 |  |  |  | Nurmo |  |  |  |  | Nurmo
Hirvineva | Hirvineva, Liminka | hirvineva liminka | Wind power | 19.2 | 0 | 0 | 19.2 |  |  |  | Liminka |  |  |  |  | Liminka
Hoikankangas, Kajaanin sähkölaitos | Hoikankangas, Kajaanin sähkölaitos | hoikankangas kajaanin sähkölaitos | Separate electricity production | 1.5 | 0 | 0 | 1.5 | Light distillates |  |  |  | Kajaani |  |  |  | Kajaani
Hovinsaari | Hovinsaari | hovinsaari | District heating CHP | 0 | 0 | 45.5 | 45.5 |  |  | Natural gas |  |  | Kotka | https://fi.wikipedia.org/wiki/Hovinsaaren_voimalaitos |  | Kotka
Huikku Hailuoto | Huikku Hailuoto | huikku hailuoto | Wind power | 2 | 0 | 0 | 2 |  |  |  | Hailuoto |  |  |  |  | Hailuoto
Huittinen, Pahkionvuori tv | Pahkionvuori, Huittinen | pahkionvuori huittinen | Wind power | 3.6 | 0 | 0 | 3.6 |  |  |  | Huittinen |  |  |  |  | Huittinen
Humppila-Urjalan tuulipuisto | Humppila-Urjala, Humppila-Urjalan tuulipuisto | humppila-urjala humppila-urjalan tuulipuisto | Wind power | 25.8 | 0 | 0 | 25.8 | [5 empty] | Humppila; Urjala |  | Register-text inference: the Name/Location field explicitly contains “Humppila; Urjala”; it was taken as the plant municipality. | Humppila; Urjala
Huutokoski kt | Huutokoski kt 1, 2, 3, 4, 5, 6 | huutokoski kt 1 2 3 4 5 6 | Separate electricity production | 180 | 0 | 0 | 180 | Medium heavy distillates
Hyötyvoimalaitos | Hyötyvoimalaitos | hyötyvoimalaitos | Industry CHP | 0 | 7 | 0 | 7 |  | Natural gas |  |  |  | Kotka | https://www.kotkanenergia.fi/yhteystiedot-ja-laskutusosoitteet/toimipisteet-ja-tuotantolaitokset/ |  | Kotka
Hämeenkyrö lä | Metsä Board, Kyron tehdasalue Hämeenkyrö | metsä board kyron tehdasalue hämeenkyrö | Industry CHP | 0 | 20 | 0 | 20 | Forest fuelwood | Natural gas |  | Hämeenkyrö |  |  |  |  | Hämeenkyrö
Hämeenkyrö ve | Kyröskoski | kyröskoski | Hydro power | 12.9 | 0 | 0 | 12.9 | [5 empty] | Hämeenkyrö |  | Register-text inference: the Name/Location field explicitly contains “Hämeenkyrö”; it was taken as the plant municipality. | Hämeenkyrö
Hämeenlinna | Hämeenlinna | hämeenlinna | District heating CHP | 0 | 0 | 65 | 65 | Forest fuelwood | Peat | Natural gas | Hämeenlinna |  |  |  |  | Hämeenlinna
Högsara, Kemiönsaari tv | Högsara, Kemiönsaari | högsara kemiönsaari | Wind power | 6 | 0 | 0 | 6 | [5 empty] | Dragsfjärd | https://fi.wikipedia.org/wiki/H%C3%B6gs%C3%A5ran_tuulivoimapuisto | The source gives current municipality Kemiönsaari; the workbook uses historical municipality Dragsfjärd for Högsara. | Dragsfjärd
Ii, Kuivaniemi tv | Ii, Kuivaniemi tuulivoima | ii kuivaniemi tuulivoima | Wind power | 7 | 0 | 0 | 7 |  |  |  | Ii |  |  |  |  | Ii
Ii, Olhava tv | Ii Olhava | ii olhava | Wind power | 33.9 | 0 | 0 | 33.9 |  |  |  | Ii |  |  |  |  | Ii
Ii, Viinamäki | Viinamäki Ii | viinamäki ii | Wind power | 21 | 0 | 0 | 21 |  |  |  | Ii |  |  |  |  | Ii
Iisalmi | Iisalmi, Energiakuja 3 | iisalmi energiakuja 3 | District heating CHP | 0 | 0 | 15 | 15 | Peat | Forest fuelwood | Industrial wood residues | Iisalmi |  |  |  |  | Iisalmi
Ikaalinen | Ikaalinen, moottorivoimalaitos | ikaalinen moottorivoimalaitos | Industry CHP | 0 | 0 | 6 | 6 | Natural gas |  |  | Ikaalinen |  |  |  |  | Ikaalinen
Illevaara | Illevaara | illevaara | Wind power | 29.9 | 0 | 0 | 29.9 | [5 empty] | Hyrynsalmi | https://www.thewindpower.net/windfarm_en_33653_illevaara.php |  | Hyrynsalmi
Ilmatar Leppävirta Voimalaitos 1,2,3 | Voimalaitos 1,2,3 | voimalaitos 1 2 3 | Wind power | 10.5 | 0 | 0 | 10.5 | [5 empty] | Leppävirta |  | Register-text inference: the Name/Location field explicitly contains “Leppävirta”; it was taken as the plant municipality. | Leppävirta
Ilomantsin pellettitehdas | Ilomantsi | ilomantsi | Industry CHP | 0 | 2.8 | 0 | 2.8 | Peat | Medium heavy distillates | Forest fuelwood | Ilomantsi |  |  |  |  | Ilomantsi
Imatra | Imatra | imatra | Hydro power | 192 | 0 | 0 | 192 |  |  |  | Imatra |  |  |  |  | Imatra
Inkeroinen ve | Inkeroinen | inkeroinen | Hydro power | 16.3 | 0 | 0 | 16.3 | [5 empty] | Anjalankoski | https://www.kemijoki.fi/toimintamme/voimalaitokset/ | The source gives current municipality Kouvola; the workbook uses historical municipality Anjalankoski for Inkeroinen. | Anjalankoski
Inkoo, Barösund tv | Inkoo Barösund tv | inkoo barösund tv | Wind power | 2 | 0 | 0 | 2 |  |  |  | Inkoo |  |  |  |  | Inkoo
Iskun aurinkovoimala Lahti | Mukkulankatu 25, 15240 Lahti | mukkulankatu 25 15240 lahti | Solar | 2.31 | 0 | 0 | 2.31 |  |  |  | Lahti |  |  |  |  | Lahti
Isohaara | isohaara | isohaara | Hydro power | 106 | 0 | 0 | 106 | [5 empty] | Kemi; Keminmaa | https://fi.wikipedia.org/wiki/Isohaaran_vesivoimalaitos |  | Kemi; Keminmaa
Isokangas, Ii | Ii, Pohjois Pohjanmaa | ii pohjois pohjanmaa | Wind power | 29.5 | 0 | 0 | 29.5 |  |  |  | Ii |  |  |  |  | Ii
Isokeidas | Västervik | västervik | Wind power | 31 | 0 | 0 | 31 | [5 empty] | Isojoki | https://ilmatar.com/project/isokeidas/ |  | Isojoki
Isonevan tuulipuisto | Isonevan tuulipuisto | isonevan tuulipuisto | Wind power | 126 | 0 | 0 | 126 | [5 empty] | Siikajoki | https://www.isonevantuulipuisto.fi/ |  | Siikajoki
Isonnevanmäki | Isonnevanmäki, Kauhava | isonnevanmäki kauhava | Wind power | 2.5 | 0 | 0 | 2.5 |  |  |  | Kauhava |  |  |  |  | Kauhava
Jalasjoki/Niiles | Niiles, Myllykyläntie 440, 61300 Kurikka | niiles myllykyläntie 440 61300 kurikka | Hydro power | 1 | 0 | 0 | 1 |  |  |  | Kurikka |  |  |  |  | Kurikka
Jeppo Windfarm | Jeppo Windfarm | jeppo windfarm | Wind power | 6.9 | 0 | 0 | 6.9 | [5 empty] | Uusikaarlepyy | https://www.thewindpower.net/windfarm_en_25149_jeppo.php |  | Uusikaarlepyy
Joensuu | Joensuu, Iiksenvaarantie 2 | joensuu iiksenvaarantie 2 | District heating CHP | 0 | 0 | 47 | 47 | Peat | Forest fuelwood | Industrial wood residues | Joensuu |  |  |  |  | Joensuu
Jokelan tuulipuisto 1 | Jokelan tuulipuisto 1 | jokelan tuulipuisto 1 | Wind power | 12 | 0 | 0 | 12 | [5 empty] | Kalajoki | https://hyotytuuli.fi/tuulivoima/jokelan-tuulipuisto/ |  | Kalajoki
Jokelan tuulipuisto 2 | Jokelan tuulipuisto 2 | jokelan tuulipuisto 2 | Wind power | 12 | 0 | 0 | 12 | [5 empty] | Kalajoki | https://hyotytuuli.fi/tuulivoima/jokelan-tuulipuisto/ |  | Kalajoki
Jokelan tuulipuisto 3 | Jokelan tuulipuisto 3 | jokelan tuulipuisto 3 | Wind power | 12 | 0 | 0 | 12 | [5 empty] | Kalajoki | https://hyotytuuli.fi/tuulivoima/jokelan-tuulipuisto/ |  | Kalajoki
Joroisten aurinkovoimalaitos | Joroinen | joroinen | Solar | 4.9 | 0 | 0 | 4.9 |  |  |  | Joroinen |  |  |  |  | Joroinen
Joukhaisselän Tuulipuisto | Joukhaisselän Tuulipuisto, Sodankylä | joukhaisselän tuulipuisto sodankylä | Wind power | 27 | 0 | 0 | 27 |  |  |  | Sodankylä |  |  |  |  | Sodankylä
Joutseno | Metsä Fibre Joutsenon tehdas | metsä fibre joutsenon tehdas | Industry CHP | 0 | 85 | 0 | 85 | Black liquor and concentrated liquors | Natural gas |  |  | Joutseno |  |  |  | Joutseno
Joutseno | Joutseno | joutseno | Industry CHP | 0 | 3.9 | 0 | 3.9 | Other non-specified energy sources |  |  | Joutseno |  |  |  |  | Joutseno
Jouttikallio Wind Oy | Jouttikallio Wind Oy | jouttikallio wind oy | Wind power | 20.7 | 0 | 0 | 20.7 | [5 empty] | Lapua | https://www.ox2.com/fi/suomi/hankkeet/jouttikallio/ |  | Lapua
Juankoski | Juankoski, Juankoskentie 7A | juankoski juankoskentie 7a | Hydro power | 5.5 | 0 | 0 | 5.5 |  |  |  | Juankoski |  |  |  |  | Juankoski
Jumisko | jumisko | jumisko | Hydro power | 26 | 0 | 0 | 26
Juntola | Juntola, Kauppilantie 28, 21530 Paimio | juntola kauppilantie 28 21530 paimio | Hydro power | 1.8 | 0 | 0 | 1.8 |  |  |  | Paimio |  |  |  |  | Paimio
Juotas | Juotas | juotas | Hydro power | 3.7 | 0 | 0 | 3.7
Juurakon aurinkovoimala | Vasannevantie 508, 85100 Kalajoki | vasannevantie 508 85100 kalajoki | Solar | 10 | 0 | 0 | 10 |  |  |  | Kalajoki |  |  |  |  | Kalajoki
Juurakon tuulipuisto | Kalajoki, Juurakko | kalajoki juurakko | Wind power | 39.9 | 0 | 0 | 39.9 |  |  |  | Kalajoki |  |  |  |  | Kalajoki
Juva | Juva, Alikulmantie 15, 21450 Tarvasjoki | juva alikulmantie 15 21450 tarvasjoki | Hydro power | 1.4 | 0 | 0 | 1.4 |  |  |  | Juva |  |  |  |  | Juva
Juvan aurinkovoimala | Kuljuntie 60, 51900 Juva | kuljuntie 60 51900 juva | Solar | 4 | 0 | 0 | 4 |  |  |  | Juva |  |  |  |  | Juva
Jylhämä | Jylhämä | jylhämä | Hydro power | 55 | 0 | 0 | 55 | [5 empty] | Vaala | https://www.fortum.com/energy-production/hydropower/plants/oulujoki-river-system |  | Vaala
Jäkäläkangas | Jäkäläkangas | jäkäläkangas | Wind power | 30 | 0 | 0 | 30 | [5 empty] | Karvia | https://ilmatar.com/project/jakalakangas/ |  | Karvia
Jämsänkoski bv | Jämsänkosken tehtaan voimalaitos | jämsänkosken tehtaan voimalaitos | Industry CHP | 0 | 43 | 0 | 43 | [5 empty] | Jämsä | https://fi.wikipedia.org/wiki/Patalankosken_voimalaitos | The source places the associated Jämsänkoski industrial power environment in Jämsänkoski; the workbook municipality is Jämsä. | Jämsä
Järvelän vaneritehdas | Koskisen Oy, Järvelän levyteollisuus | koskisen oy järvelän levyteollisuus | Industry CHP | 0 | 1.6 | 0 | 1.6 | Industrial wood residues | Forest fuelwood | Heavy distillates
Järvenpää | Voimalankatu, 04430 Järvenpää | voimalankatu 04430 järvenpää | District heating CHP | 0 | 0 | 23.8 | 23.8 | Forest fuelwood |  |  | Järvenpää |  |  |  |  | Järvenpää
Kaaranneskoski | Kaaranneskoski | kaaranneskoski | Hydro power | 2.8 | 0 | 0 | 2.8 | [5 empty] | Pello | https://fi.wikipedia.org/wiki/Kaaranneskosken_vesivoimalaitos |  | Pello
Kaarni | Kaarni | kaarni | Hydro power | 1.2 | 0 | 0 | 1.2
Kaihua | Kaihua I ja II | kaihua i ja ii | Hydro power | 5.4 | 0 | 0 | 5.4 |  |  |  | Ii |  |  |  |  | Ii
Kaipola | Kaipola VP3 | kaipola vp3 | Industry CHP | 0 | 25 | 0 | 25 | Mixed fuels | Other by-products and wastes used as fuel | Industrial wood residues |  |  | Jämsä | https://saalasti.com/wp-content/uploads/2026/04/UPM_Kaipola_Success_Story-15YearsContinuousOperation.pdf |  | Jämsä
Kaitfors | Kaitfors | kaitfors | Hydro power | 7.6 | 0 | 0 | 7.6
Kalajoki Läntinen | Kalajoki Läntinen | kalajoki läntinen | Wind power | 79.8 | 0 | 0 | 79.8 |  |  |  | Kalajoki |  |  |  |  | Kalajoki
Kalajärvi | Kalajärvi, Seinäjoki | kalajärvi seinäjoki | Hydro power | 1.8 | 0 | 0 | 1.8 |  |  |  | Seinäjoki |  |  |  |  | Seinäjoki
Kalax | Råskogsvägen 390, Närpes | råskogsvägen 390 närpes | Wind power | 90.3 | 0 | 0 | 90.3 | [5 empty] | Närpiö | https://www.fortum.com/energy-production/wind-power/farms/kalax-wind-farm |  | Närpiö
Kalistanneva, Kurikka | Kalistantie 11, 66300 Kurikka | kalistantie 11 66300 kurikka | Wind power | 158.65 | 0 | 0 | 158.65 |  |  |  | Kurikka |  |  |  |  | Kurikka
Kallioinen | Kallioinen | kallioinen | Hydro power | 12 | 0 | 0 | 12
Kaltimo | Kaltimo | kaltimo | Hydro power | 32 | 0 | 0 | 32 | [5 empty] | Eno | https://www.upmenergy.com/globaloperationsmap/en/location/57 |  | Eno
Kankaanpää | Kankaanpää | kankaanpää | Separate electricity production | 1 | 0 | 6 | 7 | Medium heavy distillates |  |  | Kankaanpää |  |  |  |  | Kankaanpää
Kankaanpäänmäki | Kankaanpäänmäki | kankaanpäänmäki | Wind power | 7.5 | 0 | 0 | 7.5 | [5 empty] | Peräseinäjoki | https://www.thewindpower.net/windfarm_en_23044_kankaanpaanmaki.php |  | Peräseinäjoki
Kantti | Kantti | kantti | Wind power | 24 | 0 | 0 | 24 | [5 empty] | Karvia | https://www.thewindpower.net/windfarm_en_25129_kantti.php |  | Karvia
Kantvik | Kantvik | kantvik | Separate electricity production | 1.25 | 0 | 0 | 1.25 | Medium heavy distillates
Karhukankaan ja Navettakankaan tuulipuisto, Siikajoki | Karhukankaan ja Navettakankaan tuulipuisto, Siikajoki | karhukankaan ja navettakankaan tuulipuisto siikajoki | Wind power | 235.6 | 0 | 0 | 235.6 |  |  |  | Siikajoki |  |  |  |  | Siikajoki
Karhunnevankankaan tuulipuisto | Karhunnevankankaan tuulipuisto | karhunnevankankaan tuulipuisto | Wind power | 188.1 | 0 | 0 | 188.1 | [5 empty] | Pyhäjoki | https://www.wpd.fi/projects/pyhajoki-karhunnevankangas/ |  | Pyhäjoki
Karhusaaren tuulivoimapuisto | Karhusaaren tuulivoimapuisto | karhusaaren tuulivoimapuisto | Wind power | 3.45 | 0 | 0 | 3.45
Karjalankoski | Juankoski, Pohjolantie 10 | juankoski pohjolantie 10 | Hydro power | 4.5 | 0 | 0 | 4.5 |  |  |  | Juankoski |  |  |  |  | Juankoski
Karvetti | Rautakatu 7 Naantali | rautakatu 7 naantali | Separate electricity production | 1.1 | 0 | 0 | 1.1 | Medium heavy distillates | Medium heavy distillates |  | Naantali |  |  |  |  | Naantali
Kaskinen lv ja vp | Metsä Fibre Kaskisten tehdas | metsä fibre kaskisten tehdas | Industry CHP | 0 | 0 | 0 | 0 | Black liquor and concentrated liquors | Heavy distillates | Industrial wood residues |  |  | Kaskinen |  | Register-text inference: the Name/Location field explicitly contains “Kaskinen”; it was taken as the plant municipality. | Kaskinen
Katerma | Katerma | katerma | Hydro power | 11.5 | 0 | 0 | 11.5 | [5 empty] | Kuhmo | https://www.upm.com/globaloperationsmap/en/location/60 |  | Kuhmo
Kattilakoski | Kattilakoski | kattilakoski | Hydro power | 2.1 | 0 | 0 | 2.1 | [5 empty] | Evijärvi | https://fi.wikipedia.org/wiki/Kattilakosken_voimalaitos |  | Evijärvi
Kaukanen | Kaukanen | kaukanen | Wind power | 48 | 0 | 0 | 48 | [5 empty] | Kannus | https://puhuri.fi/en/tuulipuistot/kaukanen-kannus/ |  | Kannus
Kaukas | Lappeenranta | lappeenranta | Industry CHP | 0 | 67.3 | 0 | 67.3 | Black liquor and concentrated liquors | Natural gas |  | Lappeenranta |  |  |  |  | Lappeenranta
Kaukopää | Kaukopää | kaukopää | Industry CHP | 0 | 134 | 0 | 134 | Black liquor and concentrated liquors | Industrial wood residues | Natural gas |  |  | Imatra | https://www.imatra.fi/hukkalampohanke-loppusuoralla-kaukolammon-tuotanto-alkanut |  | Imatra
Kauttua | Kauttuan voimalaitos | kauttuan voimalaitos | Industry CHP | 0 | 19 | 0 | 19 | Peat |  |  |  |  | Eura | https://adven.com/fi/kaukolampo/kaukolampoverkosto/kaukolampo-eura-kauttua/ |  | Eura
Kavo | Kavo | kavo | Industry CHP | 0 | 79.2 | 0 | 79.2 | Peat | Industrial wood residues | Forest fuelwood
Keljonlahti | Keljonrannantie 276 | keljonrannantie 276 | District heating CHP | 0 | 0 | 190 | 190 | Peat | Forest fuelwood | Industrial wood residues |  |  | Jyväskylä | https://fi.wikipedia.org/wiki/Keljonlahden_voimalaitos |  | Jyväskylä
Kellosaari | Kellosaari | kellosaari | Separate electricity production | 118 | 0 | 0 | 118 | Medium heavy distillates
Keltti | Keltti | keltti | Hydro power | 19.1 | 0 | 0 | 19.1 | [5 empty] | Kouvola | https://www.upm.com/globaloperationsmap/en/location/63 |  | Kouvola
Kelukoski | Kelukoski | kelukoski | Hydro power | 10.6 | 0 | 0 | 10.6 | [5 empty] | Sodankylä | https://www.kemijoki.fi/toimintamme/voimalaitokset/ |  | Sodankylä
Kemi | Metsä Fibre Kemin tehdas | metsä fibre kemin tehdas | Industry CHP | 0 | 0 | 0 | 0 | Black liquor and concentrated liquors | Industrial wood residues | Heavy distillates |  | Kemi |  |  |  | Kemi
Kemi Ajos, Sumituuli | Kemi Ajos Sumituuli | kemi ajos sumituuli | Wind power | 2 | 0 | 0 | 2 |  |  |  | Kemi |  |  |  |  | Kemi
Kemijärvi | Kemijärvi | kemijärvi | District heating CHP | 0 | 0 | 4 | 4 | Forest fuelwood | Peat | Industrial wood residues | Kemijärvi |  |  |  |  | Kemijärvi
Kemin biotuotetehdas | Kemi | kemi | Industry CHP | 0 | 228 | 0 | 228 | Black liquor and concentrated liquors | By-products from wood processing industry |  | Kemi |  |  |  |  | Kemi
Kerava | Alikeravan voimalaitos | alikeravan voimalaitos | District heating CHP | 0 | 0 | 3.7 | 3.7 | Natural gas |  |  |  |  | Kerava |  | Register-text inference: the Name/Location field explicitly contains “Kerava”; it was taken as the plant municipality. | Kerava
Kerava | 04260 Kerava, Alikeravantie 83 | 04260 kerava alikeravantie 83 | District heating CHP | 0 | 0 | 19.04 | 19.04 | Forest fuelwood | Industrial wood residues | Vegetable-based fuels and other field biomass | Kerava |  |  |  |  | Kerava
Keso | Keso | keso | Wind power | 42 | 0 | 0 | 42 | [5 empty] | Haapavesi | https://puhuri.fi/en/tuulipuistot/haapavesi-keso/ |  | Haapavesi
Kierikki | kierikki | kierikki | Hydro power | 38 | 0 | 0 | 38
Kiimassuo | Forssa | forssa | Industry CHP | 0 | 13.5 | 0 | 13.5 | Forest fuelwood | Mixed fuels | Industrial wood residues | Forssa |  |  |  |  | Forssa
Killinkoski | Killinkoski | killinkoski | Hydro power | 4.5 | 0 | 0 | 4.5
Kilpilahden voimalaitos | Porvoo | porvoo | Industry CHP | 2 | 39 | 0 | 41 | Heavy distillates | Heavy distillates | Natural gas | Porvoo |  |  |  |  | Porvoo
Kiltua | Sonkajärvi, Kiltuantie 1129 A, Jyrkkä | sonkajärvi kiltuantie 1129 a jyrkkä | Hydro power | 5.6 | 0 | 0 | 5.6 |  |  |  | Sonkajärvi |  |  |  |  | Sonkajärvi
Kinnula Hautakangas | Kinnula Hautakangas | kinnula hautakangas | Wind power | 45.6 | 0 | 0 | 45.6 |  |  |  | Kinnula |  |  |  |  | Kinnula
Kirakkaköngäs | Kirakkaköngäs | kirakkaköngäs | Hydro power | 1 | 0 | 0 | 1
Kirkkokallio-Honkajoki | Kirkkokallio | kirkkokallio | Wind power | 21.6 | 0 | 0 | 21.6 | [5 empty] | Honkajoki |  | Register-text inference: the Name/Location field explicitly contains “Honkajoki”; it was taken as the plant municipality. | Honkajoki
Kirkniemi | Kirkniemi, Kirkniemen voimalaitos | kirkniemi kirkniemen voimalaitos | Industry CHP | 0 | 128 | 0 | 128 | Natural gas | Medium heavy distillates
Kissakoski | Hirvensalmi, Kissakoski | hirvensalmi kissakoski | Hydro power | 1.6 | 0 | 0 | 1.6 |  |  |  | Hirvensalmi |  |  |  |  | Hirvensalmi
Kivivaara-Peuravaara | Kivivaara-Peuravaaran tuulivoimapuisto 1 | kivivaara-peuravaaran tuulivoimapuisto 1 | Wind power | 39 | 0 | 0 | 39
Kivivaara-Peuravaara 2A | Kivivaara-Peuravaara 2A | kivivaara-peuravaara 2a | Wind power | 18 | 0 | 0 | 18 | [5 empty] | Hyrynsalmi; Suomussalmi | https://www.thewindpower.net/windfarm_en_25145_kivivaara-peuravaara-2-3.php | The source lists phases 2–3 across Hyrynsalmi and Suomussalmi. | Hyrynsalmi; Suomussalmi
Kivivaara-Peuravaaran tuulivoimapuisto 3 | Kivivaara-Peuravaaran tuulivoimapuisto 3 | kivivaara-peuravaaran tuulivoimapuisto 3 | Wind power | 33 | 0 | 0 | 33 | [5 empty] | Hyrynsalmi; Suomussalmi | https://www.thewindpower.net/windfarm_en_25145_kivivaara-peuravaara-2-3.php | The source lists phases 2–3 across Hyrynsalmi and Suomussalmi. | Hyrynsalmi; Suomussalmi
Klåsarö | Klåsarö | klåsarö | Hydro power | 4.5 | 0 | 0 | 4.5 | [5 empty] | Pyhtää | https://fi.wikipedia.org/wiki/Kl%C3%A5sar%C3%B6n_vesivoimalaitos |  | Pyhtää
Koirakari | Koirakari | koirakari | Wind power | 3.1 | 0 | 0 | 3.1 | [5 empty] | Hamina | https://www.thewindpower.net/windfarm_en_23040_koirakari.php |  | Hamina
Koiramäki, Karstula | Koiramäki, Karstula | koiramäki karstula | Wind power | 28.9 | 0 | 0 | 28.9 |  |  |  | Karstula |  |  |  |  | Karstula
Koivukoski | Koivukosken voimalaitos Kotka | koivukosken voimalaitos kotka | Hydro power | 1.8 | 0 | 0 | 1.8 |  |  |  | Kotka |  |  |  |  | Kotka
Koivukoski 1 ja 2 | Koivukoski 1 ja 2 | koivukoski 1 ja 2 | Hydro power | 2.63 | 0 | 0 | 2.63 | [5 empty] | Kotka |  | Existing workbook site-family match: P_el!A169:B169 identifies Koivukoski power plant in Kotka. | Kotka
Koivukoski 3 | Koivukoski 3 | koivukoski 3 | Hydro power | 24.3 | 0 | 0 | 24.3 | [5 empty] | Kotka |  | Existing workbook site-family match: P_el!A169:B169 identifies Koivukoski power plant in Kotka. | Kotka
Kokkola | Voimalaitos Power (ent. Kokkolan voimalaitos) | voimalaitos power ent kokkolan voimalaitos | Industry CHP | 0 | 27 | 0 | 27 | Peat | Forest fuelwood | Industrial wood residues |  | Kokkola |  |  |  | Kokkola
Kokkola | Voimalaitos Voima | voimalaitos voima | District heating CHP | 0 | 0 | 19.5 | 19.5 | Industrial wood residues | Forest fuelwood | Peat |  |  | Kokkola |  | Register-text inference: the Name/Location field explicitly contains “Kokkola”; it was taken as the plant municipality. | Kokkola
Kokkonevan tuulipuisto | Kokkoneva | kokkoneva | Wind power | 43.2 | 0 | 0 | 43.2 | [5 empty] | Siikalatva | https://www.aneo.com/en/projects/kokkoneva-wind-park |  | Siikalatva
Kokkosniva | Kokkosniva | kokkosniva | Hydro power | 26 | 0 | 0 | 26 | [5 empty] | Pelkosenniemi | https://www.kemijoki.fi/toimintamme/voimalaitokset/ |  | Pelkosenniemi
Kolsi | Kolsin voimalaitos Kokemäki | kolsin voimalaitos kokemäki | Hydro power | 45 | 0 | 0 | 45 |  |  |  | Kokemäki |  |  |  |  | Kokemäki
Koneharju kt | Koneharju Koneharjunkatu, Lahti | koneharju koneharjunkatu lahti | District heating CHP | 0 | 0 | 4.6 | 4.6 | Natural gas | Medium heavy distillates |  | Lahti |  |  |  |  | Lahti
Konttisuon tuulipuisto | Konttisuo, Soini | konttisuo soini | Wind power | 29.96 | 0 | 0 | 29.96 |  |  |  | Soini |  |  |  |  | Soini
Kooninkallio | Kooninkallio | kooninkallio | Wind power | 27 | 0 | 0 | 27 | [5 empty] | Kankaanpää | https://www.thewindpower.net/windfarm_en_25128_kooninkallio.php |  | Kankaanpää
Korkeakankaan tuulipuisto | Korkeakangas/Karstula | korkeakangas karstula | Wind power | 43.2 | 0 | 0 | 43.2 |  |  |  | Karstula |  |  |  |  | Karstula
Korkeakoski | Korkeakosken voimalaitos Kotka | korkeakosken voimalaitos kotka | Hydro power | 10 | 0 | 0 | 10 |  |  |  | Kotka |  |  |  |  | Kotka
Korpileivonmäki | Korpilevonmäki | korpilevonmäki | Wind power | 19.2 | 0 | 0 | 19.2 | [5 empty] | Säkylä | https://ilmatar.com/project/korpilevonmaki/ |  | Säkylä
Korvenmäen ekovoimalaitos | Korvenmäen ekovoimalaitos | korvenmäen ekovoimalaitos | District heating CHP | 0 | 0 | 9.6 | 9.6 | Other by-products and wastes used as fuel | Medium heavy distillates
Koskensaari | Koskensaaren voimalaitos | koskensaaren voimalaitos | Separate electricity production | 1.2 | 0 | 0 | 1.2 | Medium heavy distillates
Koskenvarsi | Koskenvarren vesivoimalaitos | koskenvarren vesivoimalaitos | Hydro power | 0.9 | 0 | 0 | 0.9
Kotka | Kotka | kotka | Industry CHP | 0 | 72 | 0 | 72 | Black liquor and concentrated liquors | Natural gas |  | Kotka |  |  |  |  | Kotka
Kristiinankaupunki kt | Kristiinankaupunki kt 1, 2 | kristiinankaupunki kt 1 2 | Separate electricity production | 60 | 0 | 0 | 60 | Medium heavy distillates |  |  | Kristiinankaupunki |  |  |  |  | Kristiinankaupunki
Kröpuln | Kröpuln, Uusikaarlepyy | kröpuln uusikaarlepyy | Wind power | 29.5 | 0 | 0 | 29.5 |  |  |  | Uusikaarlepyy |  |  |  |  | Uusikaarlepyy
Kuhankoski | Kuhankoski, Koskentie 76, 41340 Laukaa | kuhankoski koskentie 76 41340 laukaa | Hydro power | 8 | 0 | 0 | 8 |  |  |  | Laukaa |  |  |  |  | Laukaa
Kuhmon Lämpö | Kuhmo | kuhmo | Industry CHP | 0 | 4 | 0 | 4 | Industrial wood residues | Industrial wood residues | Peat | Kuhmo |  |  |  |  | Kuhmo
Kumpuniemi | Vaneritehtaankatu 1 Suolahti | vaneritehtaankatu 1 suolahti | Industry CHP | 0 | 1.9 | 0.6 | 2.5 | Industrial wood residues |  |  | Suolahti |  |  |  |  | Suolahti
Kuokkastenkoski | Nurmes, Kuokkastenkoski | nurmes kuokkastenkoski | Hydro power | 2 | 0 | 0 | 2 |  |  |  | Nurmes |  |  |  |  | Nurmes
Kuolavaara-Keulakkopään tuulipuisto | Kuolavaara-Keulakkopää | kuolavaara-keulakkopää | Wind power | 51 | 0 | 0 | 51 | [5 empty] | Kittilä; Sodankylä | https://fi.wikipedia.org/wiki/Kuolavaara-Keulakkop%C3%A4%C3%A4n_tuulivoimapuisto |  | Kittilä; Sodankylä
Kuopio, Savon Sellu | Savon Sellu Vastapainevoimalaitos | savon sellu vastapainevoimalaitos | Industry CHP | 0 | 20.5 | 0 | 20.5 | Black liquor and concentrated liquors | Peat | Industrial wood residues |  |  | Kuopio |  | Register-text inference: the Name/Location field explicitly contains “Kuopio”; it was taken as the plant municipality. | Kuopio
Kurittukoski | Kurittukoski | kurittukoski | Hydro power | 15 | 0 | 0 | 15 | [5 empty] | Sodankylä | https://www.kemijoki.fi/toimintamme/voimalaitokset/ |  | Sodankylä
Kurkiaska | Kurkiaska | kurkiaska | Hydro power | 26.6 | 0 | 0 | 26.6 | [5 empty] | Sodankylä | https://www.kemijoki.fi/toimintamme/voimalaitokset/ |  | Sodankylä
Kuurna | Kontiolahti, Kuurna | kontiolahti kuurna | Hydro power | 21.2 | 0 | 0 | 21.2 |  |  |  | Kontiolahti |  |  |  |  | Kontiolahti
Kuuronkallion tuulipuisto | Kuuronkallion tuulipuisto | kuuronkallion tuulipuisto | Wind power | 58.8 | 0 | 0 | 58.8 | [5 empty] | Kannus | https://klimavest.de/en/portfolio/wind-kuuronkallio/ |  | Kannus
Kuusamo | Kuusamon voimalaitos | kuusamon voimalaitos | District heating CHP | 0 | 0 | 6 | 6 | Industrial wood residues | Peat |  |  | Kuusamo |  |  |  | Kuusamo
Kuusankoski bv | Kuusankoski | kuusankoski | Industry CHP | 0 | 76 | 0 | 76 | Industrial wood residues | Natural gas | Heavy distillates | Kuusankoski |  |  |  |  | Kuusankoski
Kuusankoski ve | Kuusankoski | kuusankoski | Hydro power | 30 | 0 | 0 | 30 |  |  |  | Kuusankoski |  |  |  |  | Kuusankoski
Kymi | Kuusankoski, Kouvola | kuusankoski kouvola | Industry CHP | 0 | 87 | 0 | 87 | Black liquor and concentrated liquors | Natural gas | Heavy distillates | Kouvola |  |  |  |  | Kouvola
Kymijärvi 1 | Kymijärvi Voimakatu 16, Lahti | kymijärvi voimakatu 16 lahti | District heating CHP | 0 | 0 | 45 | 45 | Hard coal and anthracite | Natural gas | Gasified waste | Lahti |  |  |  |  | Lahti
Kymijärvi 2 | Kymijärvi2 Voimakatu 16, Lahti | kymijärvi2 voimakatu 16 lahti | District heating CHP | 0 | 0 | 45 | 45 | Gasified waste | Natural gas |  | Lahti |  |  |  |  | Lahti
Kyrkösjärvi | Kyrkösjärvi, Seinäjoki | kyrkösjärvi seinäjoki | Hydro power | 7.8 | 0 | 0 | 7.8 |  |  |  | Seinäjoki |  |  |  |  | Seinäjoki
Kytölä | Kytölä | kytölä | Wind power | 19.8 | 0 | 0 | 19.8 | [5 empty] | Alavieska | https://fi.wikipedia.org/wiki/Kyt%C3%B6l%C3%A4n_tuulivoimapuisto |  | Alavieska
Käenkoski | Käenkoski | käenkoski | Hydro power | 2 | 0 | 0 | 2
Laanilan biovoimalaitos | Typpitie 3, Oulu, Laanilan biovoimalaitos | typpitie 3 oulu laanilan biovoimalaitos | District heating CHP | 0 | 0 | 66.5 | 66.5 | Forest fuelwood | Industrial wood residues | Mixed fuels | Oulu |  |  |  |  | Oulu
Lakarin aurinkovoimala, Rauma | Rauma, Lakarin Aurinkovoimala | rauma lakarin aurinkovoimala | Solar | 24.64 | 0 | 0 | 24.64 |  |  |  | Rauma |  |  |  |  | Rauma
Lakiakangas 1 | Lakiakangas 1, Isojoki | lakiakangas 1 isojoki | Wind power | 7 | 0 | 0 | 7 |  |  |  | Isojoki |  |  |  |  | Isojoki
Lakiakangas 2 | Lakiakangas 2 | lakiakangas 2 | Wind power | 50.4 | 0 | 0 | 50.4 | [5 empty] | Isojoki |  | Existing workbook site-family match: P_el!A210:B210 identifies Lakiakangas 1 in Isojoki; unit 2 was treated as the same site. | Isojoki
Lakiakangas 3 | Lakiakangas 3 | lakiakangas 3 | Wind power | 86 | 0 | 0 | 86 | [5 empty] | Isojoki |  | Existing workbook site-family match: P_el!A210:B210 identifies Lakiakangas 1 in Isojoki; unit 3 was treated as the same site. | Isojoki
Lappeenranta, Kaukaan tehdas |  |  | District heating CHP | 0 | 56 | 63 | 119 | Industrial wood residues | Natural gas |  |  |  | Lappeenranta |  | Register-text inference: the Name/Location field explicitly contains “Lappeenranta”; it was taken as the plant municipality. | Lappeenranta
Lappfjärdin tuulipuisto | Kristiinankaupunki | kristiinankaupunki | Wind power | 241.8 | 0 | 0 | 241.8 |  |  |  | Kristiinankaupunki |  |  |  |  | Kristiinankaupunki
Lapua | Lapua | lapua | District heating CHP | 0 | 0 | 4 | 4 | Peat | Forest fuelwood | Industrial wood residues | Lapua |  |  |  |  | Lapua
Larsmo tv | Larsmo Vindkraftverk | larsmo vindkraftverk | Wind power | 1 | 0 | 0 | 1
Latamäki | Latamäki, Luhanka | latamäki luhanka | Wind power | 18 | 0 | 0 | 18 |  |  |  | Luhanka |  |  |  |  | Luhanka
Leipiö 2 | Leipiö 2 | leipiö 2 | Wind power | 44.9 | 0 | 0 | 44.9 | [5 empty] | Simo | https://fi.wikipedia.org/wiki/Leipi%C3%B6n_tuulivoimapuistot_2_ja_3 |  | Simo
Lemene Aurinko 1 | Rajamäentie 15, 37550 Lempäälä | rajamäentie 15 37550 lempäälä | Solar | 1.8 | 0 | 0 | 1.8 |  |  |  | Lempäälä |  |  |  |  | Lempäälä
Lemene Aurinko 2 | Kuljuntie 233, 37550 Lempäälä | kuljuntie 233 37550 lempäälä | Solar | 1.8 | 0 | 0 | 1.8 |  |  |  | Lempäälä |  |  |  |  | Lempäälä
Lemene KM1 | Ruokosmetsänkatu 11, 37550 Lempäälä | ruokosmetsänkatu 11 37550 lempäälä | District heating CHP | 0 | 0 | 3 | 3 | Natural gas |  |  | Lempäälä |  |  |  |  | Lempäälä
Lemene KM2 | Kalliokummuntie 28, 37550 Lempäälä | kalliokummuntie 28 37550 lempäälä | District heating CHP | 0 | 0 | 2.4 | 2.4 | Natural gas |  |  | Lempäälä |  |  |  |  | Lempäälä
Leppikoski | Leppikoski | leppikoski | Hydro power | 24 | 0 | 0 | 24 | [5 empty] | Paltamo | https://www.fortum.com/energy-production/hydropower/plants/oulujoki-river-system |  | Paltamo
Lestijärvi | Lestijärvi | lestijärvi | Separate electricity production | 1.3 | 0 | 0 | 1.3 |  |  |  | Lestijärvi |  |  |  |  | Lestijärvi
Leuhunkoski | Saarijärvi / Leuhunkoski | saarijärvi leuhunkoski | Hydro power | 3.2 | 0 | 0 | 3.2 |  |  |  | Saarijärvi |  |  |  |  | Saarijärvi
Lieksa Kevätniemi | Lieksa | lieksa | Industry CHP | 0 | 7 | 0 | 7 | Industrial wood residues | Forest fuelwood |  | Lieksa |  |  |  |  | Lieksa
Lieksankoski | Lieksankoski | lieksankoski | Hydro power | 16 | 0 | 0 | 16 | [5 empty] | Lieksa | https://www.kemijoki.fi/toimintamme/voimalaitokset/ |  | Lieksa
Lielahti | Lielahti | lielahti | District heating CHP | 0 | 0 | 142 | 142 | Natural gas | Medium heavy distillates
Limakko | Limakko | limakko | Wind power | 27 | 0 | 0 | 27 | [5 empty] | Perho | https://www.thewindpower.net/windfarm_en_25138_limakko.php |  | Perho
Lindö Gård | Lindö Gård | lindö gård | Solar | 1.8 | 0 | 0 | 1.8 | [5 empty] | Tenhola | https://www.gem.wiki/Lind%C3%B6_G%C3%A5rd_Tenhola_solar_project | The source gives current municipality Raasepori and locality Tenhola; the workbook uses historical municipality Tenhola. | Tenhola
Liunankoski | Joroinen, Liunantie 79 | joroinen liunantie 79 | Hydro power | 1.2 | 0 | 0 | 1.2 |  |  |  | Joroinen |  |  |  |  | Joroinen
Lohjan aurinkovoimala | Lohjan aurinkovoimala | lohjan aurinkovoimala | Solar | 6.3 | 0 | 0 | 6.3 |  |  |  |  | Lohja |  |  |  | Lohja
Louhukangas | Louhukangas | louhukangas | Wind power | 142.6 | 0 | 0 | 142.6 | [5 empty] | Alajärvi | https://ilmatar.com/project/louhukangas/ |  | Alajärvi
Loviisa Y1 | Loviisa I | loviisa i | Nuclear energy | 507 | 0 | 0 | 507 | Nuclear energy |  |  | Loviisa |  |  |  |  | Loviisa
Loviisa Y2 | Loviisa 2 | loviisa 2 | Nuclear energy | 507 | 0 | 0 | 507 | Nuclear energy |  |  | Loviisa |  |  |  |  | Loviisa
Lumijoki | Lumijoki | lumijoki | Wind power | 1.6 | 0 | 0 | 1.6 |  |  |  | Lumijoki |  |  |  |  | Lumijoki
Lumivaara | Lumivaara tuulipuisto, Kaivopurontie 15-5, Hyrynsalmi 89400 | lumivaara tuulipuisto kaivopurontie 15-5 hyrynsalmi 89400 | Wind power | 55.8 | 0 | 0 | 55.8 |  |  |  | Hyrynsalmi |  |  |  |  | Hyrynsalmi
Lumivaaran tuulipuisto | Lumivaaran tuulipuisto, Hyrynsalmi | lumivaaran tuulipuisto hyrynsalmi | Wind power | 45.6 | 0 | 0 | 45.6 |  |  |  | Hyrynsalmi |  |  |  |  | Hyrynsalmi
LW Jouttikallio | LW Jouttikallio | lw jouttikallio | Wind power | 4.2 | 0 | 0 | 4.2 | [5 empty] | Lapua | https://fi.wikipedia.org/wiki/Korpirannan_tuulivoimalaitos |  | Lapua
LW Koskenkylä | LW Koskenkylä | lw koskenkylä | Wind power | 2.35 | 0 | 0 | 2.35 | [5 empty] | Kokkola | https://fi.wikipedia.org/wiki/Koskenkyl%C3%A4n_tuulivoimalaitos |  | Kokkola
LW Mustaisneva 6 | Halmeen metsätie 29 | halmeen metsätie 29 | Wind power | 3 | 0 | 0 | 3 | [5 empty] | Kauhajoki | https://www.thewindpower.net/windfarm_en_23889_mustaisneva.php |  | Kauhajoki
LW Pensala | Norrpiggvägen | norrpiggvägen | Wind power | 3 | 0 | 0 | 3 | [5 empty] | Oravainen | https://fi.wikipedia.org/wiki/Pensalan_tuulivoimalaitos | The source gives current municipality Vöyri and locality Oravainen; the workbook uses historical municipality Oravainen. | Oravainen
Långfors | Långfors | långfors | Hydro power | 1.2 | 0 | 0 | 1.2
Långmossa | Långmossa / Maalahden kunta | långmossa maalahden kunta | Wind power | 30 | 0 | 0 | 30 | [5 empty] | Maalahti | https://www.ox2.com/projects/langmossa/ |  | Maalahti
Maalismaa | maalismaa | maalismaa | Hydro power | 38.5 | 0 | 0 | 38.5
Maaselänkangas | Oulaisten tuulipuisto / Maaselänkangas | oulaisten tuulipuisto maaselänkangas | Wind power | 41.3 | 0 | 0 | 41.3 | [5 empty] | Oulainen | https://www.wpd.fi/projects/oulainen-maaselankangas/ |  | Oulainen
Maavesi | Joroinen, Katajamäentie 1461, Maavesi | joroinen katajamäentie 1461 maavesi | Hydro power | 2 | 0 | 0 | 2 |  |  |  | Joroinen |  |  |  |  | Joroinen
Mankala | Mankala | mankala | Hydro power | 30 | 0 | 0 | 30
Martinlaakso | Martinlaakso | martinlaakso | District heating CHP | 2.1 | 0 | 35 | 37.1
Mastokankaan tuulipuisto | Mastokangas, Raahe/Siikajoki | mastokangas raahe siikajoki | Wind power | 68.4 | 0 | 0 | 68.4 |  |  |  | Raahe |  |  |  |  | Raahe
Matarakoski | Matarakoski | matarakoski | Hydro power | 10.1 | 0 | 0 | 10.1 | [5 empty] | Sodankylä | https://www.kemijoki.fi/toimintamme/voimalaitokset/ |  | Sodankylä
Matkussaari, Kurikka | Kauhajoentie 610, Kurikka | kauhajoentie 610 kurikka | Wind power | 148.5 | 0 | 0 | 148.5 |  |  |  | Kurikka |  |  |  |  | Kurikka
Melo | melo | melo | Hydro power | 70 | 0 | 0 | 70
Merikoski | Koskitie 30, Oulu, Merikosken voimalaitos | koskitie 30 oulu merikosken voimalaitos | Hydro power | 42 | 0 | 0 | 42 |  |  |  | Oulu |  |  |  |  | Oulu
Meri-Pori | Meri-Pori | meri-pori | Separate electricity production | 565 | 0 | 0 | 565 | Hard coal and anthracite | Heavy distillates | Heavy distillates |  |  | Pori |  | Register-text inference: the Name/Location field explicitly contains “Pori”; it was taken as the plant municipality. | Pori
Merkkikallion tuulipuisto | Merkkikallio, Vaasa/Mustasaari | merkkikallio vaasa mustasaari | Wind power | 82.5 | 0 | 0 | 82.5 |  |  |  | Mustasaari |  |  |  |  | Mustasaari
Mertaniemi 1 ja 2 | Mertaniemi 2 | mertaniemi 2 | Separate electricity production | 102 | 0 | 0 | 102 | Medium heavy distillates | Natural gas
Metsälamminkankaan tuulipuisto | Metsälamminkangas / Vaalan kunta | metsälamminkangas vaalan kunta | Wind power | 132 | 0 | 0 | 132 |  |  |  |  | Vaala |  |  |  | Vaala
Metsälän tuulivoimapuisto | Metsälän tuulivoimapuisto | metsälän tuulivoimapuisto | Wind power | 117.3 | 0 | 0 | 117.3 | [5 empty] | Kristiinankaupunki | https://www.epvtuulivoima.fi/project/metsalan-tuulivoimapuisto-kristiinankaupungissa/ |  | Kristiinankaupunki
Montta | Montta | montta | Hydro power | 51 | 0 | 0 | 51 | [5 empty] | Muhos | https://www.fortum.com/energy-production/hydropower/plants/oulujoki-river-system |  | Muhos
Muntila | Muntila | muntila | Wind power | 9 | 0 | 0 | 9 | [5 empty] | Uusikaupunki | https://www.aboenergy.com/fi/hankekehitys-ja-rakentaminen/hankkeet/muntila.html |  | Uusikaupunki
Murtomäen tuulipuisto | Pyhäjärvi, Murtomäen tuulipuisto | pyhäjärvi murtomäen tuulipuisto | Wind power | 93 | 0 | 0 | 93 |  |  |  | Pyhäjärvi |  |  |  |  | Pyhäjärvi
Murtotuulen tuulipuisto | Murtotuulen tuulipuisto | murtotuulen tuulipuisto | Wind power | 126 | 0 | 0 | 126 | [5 empty] | Posio | https://www.murtotuulentuulipuisto.fi/ |  | Posio
Mussalon tuulivoimalat | Tuulivoimalat | tuulivoimalat | Wind power | 5.7 | 0 | 0 | 5.7 | [5 empty] | Kotka | https://www.kotkanenergia.fi/yhteystiedot-ja-laskutusosoitteet/toimipisteet-ja-tuotantolaitokset/ |  | Kotka
Mustaisneva 1-5 ja 7-9 | Mustaisneva 1-5 ja 7-9 | mustaisneva 1-5 ja 7-9 | Wind power | 20 | 0 | 0 | 20 | [5 empty] | Kauhajoki | https://www.thewindpower.net/windfarm_en_23889_mustaisneva.php |  | Kauhajoki
Mustalamminmäki, Karstula | Mustalamminmäki, Karstula | mustalamminmäki karstula | Wind power | 28.9 | 0 | 0 | 28.9 |  |  |  | Karstula |  |  |  |  | Karstula
Mustilankangas | Kalajoki Mustilankangas | kalajoki mustilankangas | Wind power | 92.4 | 0 | 0 | 92.4 |  |  |  | Kalajoki |  |  |  |  | Kalajoki
Mustio | Mustio, Mustion Ruukinkatu 7, 10360 Mustio | mustio mustion ruukinkatu 7 10360 mustio | Hydro power | 1.8 | 0 | 0 | 1.8
Mutkalampi tuulipuisto north | Kannus/Kalajoki | kannus kalajoki | Wind power | 203.8 | 0 | 0 | 203.8 |  |  |  | Kalajoki |  |  |  |  | Kalajoki
Mutkalampi tuulipuisto south | Kannus/Kalajoki | kannus kalajoki | Wind power | 200 | 0 | 0 | 200 |  |  |  | Kalajoki |  |  |  |  | Kalajoki
Myllykangas | Myllykangas | myllykangas | Wind power | 45.6 | 0 | 0 | 45.6 | [5 empty] | Ii | https://www.gem.wiki/Myllykangas_wind_farm |  | Ii
Myllykangas 3 | Myllykangas 3 | myllykangas 3 | Wind power | 8.4 | 0 | 0 | 8.4 | [5 empty] | Ii | https://www.gem.wiki/Myllykangas_wind_farm |  | Ii
Myllykosken vesivoimalaitos 1 | Myllykosken vesivoimalaitos 1 | myllykosken vesivoimalaitos 1 | Hydro power | 6.9 | 0 | 0 | 6.9
Myllykosken vesivoimalaitos 2 | Myllykosken vesivoimalaitos 2 | myllykosken vesivoimalaitos 2 | Hydro power | 23.8 | 0 | 0 | 23.8
Mäkikankaan tuulipuisto | Mäkikankaan tuulipuisto, Pyhäjoki | mäkikankaan tuulipuisto pyhäjoki | Wind power | 33 | 0 | 0 | 33 |  |  |  | Pyhäjoki |  |  |  |  | Pyhäjoki
Mäkipää Diesel | Mäkipää Diesel | mäkipää diesel | Separate electricity production | 1 | 0 | 0 | 1 | Medium heavy distillates
Mänttä lä | Tehtaankatu 20 Mänttä | tehtaankatu 20 mänttä | Industry CHP | 0 | 12 | 0 | 12 | Peat | Forest fuelwood | Heavy distillates | Mänttä |  |  |  |  | Mänttä
Mänttä ve | Mäntänkoskentie 15 Mänttä | mäntänkoskentie 15 mänttä | Hydro power | 1.5 | 0 | 0 | 1.5 |  |  |  | Mänttä |  |  |  |  | Mänttä
Möksy | Möksy | möksy | Wind power | 78 | 0 | 0 | 78 | [5 empty] | Alajärvi | https://www.thewindpower.net/windfarm_en_38287_moksy.php |  | Alajärvi
Mörknässkogens tuulipuisto | Mörknässkogens tuulipuisto, Vöyri | mörknässkogens tuulipuisto vöyri | Wind power | 29.5 | 0 | 0 | 29.5 |  |  |  | Vöyri |  |  |  |  | Vöyri
Naantali | Naantalin voimalaitos | naantalin voimalaitos | District heating CHP | 0 | 0 | 130 | 130 | Forest fuelwood | Industrial wood residues | Hard coal and anthracite |  | Naantali |  |  |  | Naantali
Naantali kt | Naantali kt 1, 2 | naantali kt 1 2 | Separate electricity production | 40 | 0 | 0 | 40 | Medium heavy distillates |  |  | Naantali |  |  |  |  | Naantali
Nahkakallio | Nahkakallio | nahkakallio | Wind power | 26.4 | 0 | 0 | 26.4 | [5 empty] | Raahe | https://puhuri.fi/en/tuulipuistot/kopsa-ii-raahe/ |  | Raahe
Naistenlahti 1 | Naistenlahti 1 | naistenlahti 1 | District heating CHP | 0 | 0 | 0 | 0 | Natural gas | Medium heavy distillates
Naistenlahti 3 | Naistenlahti 3 | naistenlahti 3 | District heating CHP | 0 | 0 | 60 | 60 | Forest fuelwood | Peat | Natural gas
Nikkarinkaarto | Nikkarinkaarto T1-T10 | nikkarinkaarto t1-t10 | Wind power | 34.5 | 0 | 0 | 34.5 | [5 empty] | Raahe | https://hyotytuuli.fi/en/wind-power/nikkarinkaarto-wind-farm/ |  | Raahe
Nikkilä | Nikkilän voimalaitos | nikkilän voimalaitos | District heating CHP | 0 | 0 | 5.4 | 5.4 | Natural gas | Medium heavy distillates
Nivala | Lämpölä/Hyttitie 5 Nivala | lämpölä hyttitie 5 nivala | District heating CHP | 0 | 0 | 5.3 | 5.3 | Forest fuelwood | Heavy distillates |  | Nivala |  |  |  |  | Nivala
Nokia kombi | Nokia Kombi | nokia kombi | Industry CHP | 0 | 72 | 0 | 72 | Natural gas | Medium heavy distillates |  | Nokia |  |  |  |  | Nokia
Norrskogenin tuulipuisto | Norrskogen | norrskogen | Wind power | 102 | 0 | 0 | 102 | [5 empty] | Närpiö | https://www.epvtuulivoima.fi/sv/project/vindparken-norrskogen-narpes/ |  | Närpiö
Nuojua | Nuojua | nuojua | Hydro power | 85.2 | 0 | 0 | 85.2 | [5 empty] | Vaala | https://www.fortum.com/energy-production/hydropower/plants/oulujoki-river-system |  | Vaala
Nuolivaaran tuulipuisto | Nuolivaaran tuulipuisto | nuolivaaran tuulipuisto | Wind power | 96.9 | 0 | 0 | 96.9 | [5 empty] | Kemijärvi | https://www.thewindpower.net/windfarm_en_35195_nuolivaara.php |  | Kemijärvi
Nurmijärven aurinkovoimala | Nurmijärven aurinkovoimala | nurmijärven aurinkovoimala | Solar | 1.5 | 0 | 0 | 1.5 | [5 empty] | Nurmijärvi | https://www.norelco.fi/fi/ajankohtaista/nurmijarvelle-valmistui-teollisen-luokan-aurinkopuisto-norelco-mukana-toteutuksessa |  | Nurmijärvi
Nurmon Aurinko | Atrian teollisuusalue | atrian teollisuusalue | Solar | 9 | 0 | 0 | 9 | [5 empty] | Nurmo | https://solarigo.fi/en/utility-scale-solar-projects/atrian-aurinko/ | The source gives locality Nurmo; the workbook uses historical municipality Nurmo. | Nurmo
Nyby-Ii | Nyby | nyby | Wind power | 19.2 | 0 | 0 | 19.2 | [5 empty] | Ii | https://fi.wikipedia.org/wiki/Nybyn_tuulivoimapuisto |  | Ii
Oksava | Haapajärvi / Oksava | haapajärvi oksava | Hydro power | 3 | 0 | 0 | 3 |  |  |  | Haapajärvi |  |  |  |  | Haapajärvi
Olkiluoto 1 | Olkiluoto 1 | olkiluoto 1 | Nuclear energy | 890 | 0 | 0 | 890 | Nuclear energy |  |  |  |  | Eurajoki |  | Existing workbook site-family match: P_el!A300:B300 identifies the Olkiluoto site in Eurajoki. | Eurajoki
Olkiluoto 2 | Olkiluoto 2 | olkiluoto 2 | Nuclear energy | 890 | 0 | 0 | 890 | Nuclear energy |  |  |  |  | Eurajoki |  | Existing workbook site-family match: P_el!A300:B300 identifies the Olkiluoto site in Eurajoki. | Eurajoki
Olkiluoto 3 | Olkiluoto 3 | olkiluoto 3 | Nuclear energy | 1575 | 0 | 0 | 1575 | Nuclear energy |  |  |  |  | Eurajoki |  | Existing workbook site-family match: P_el!A300:B300 identifies the Olkiluoto site in Eurajoki. | Eurajoki
Olkiluoto kt | Olkiluoto KT 1 ja 2, Eurajoki | olkiluoto kt 1 ja 2 eurajoki | Separate electricity production | 100.5 | 0 | 0 | 100.5 | Medium heavy distillates |  |  | Eurajoki |  |  |  |  | Eurajoki
Oltavan tuulipuisto | Oltava Pyhäjoki | oltava pyhäjoki | Wind power | 91.2 | 0 | 0 | 91.2 |  |  |  | Pyhäjoki |  |  |  |  | Pyhäjoki
Onkalo 2 | Onkalo, Simo | onkalo simo | Wind power | 10.5 | 0 | 0 | 10.5 |  |  |  | Simo |  |  |  |  | Simo
Oosinselkä, Eurajoki | Eurojoki Oosinselkä tuulipuisto 1 | eurojoki oosinselkä tuulipuisto 1 | Wind power | 80.6 | 0 | 0 | 80.6 | [5 empty] | Eurajoki |  | Register-text inference: the Name/Location field explicitly contains “Eurajoki”; it was taken as the plant municipality. | Eurajoki
Oosinselkä, Pori, Eurajoki | Oosinselän tuulipuisto, Eurajoki & Pori | oosinselän tuulipuisto eurajoki & pori | Wind power | 93 | 0 | 0 | 93 |  |  |  | Pori |  |  |  |  | Pori
Ossauskoski | Ossauskoski | ossauskoski | Hydro power | 120 | 0 | 0 | 120 | [5 empty] | Tervola | https://www.kemijoki.fi/toimintamme/voimalaitokset/ |  | Tervola
Oulainen, Karahka | Oulainen, Karahka | oulainen karahka | Wind power | 153.4 | 0 | 0 | 153.4 |  |  |  | Oulainen |  |  |  |  | Oulainen
Oulu | Oulu | oulu | Industry CHP | 0 | 105 | 0 | 105 | Black liquor and concentrated liquors | Industrial wood residues | Peat | Oulu |  |  |  |  | Oulu
Oulunsalo Riutunkari tv | Oulunsalo, Riutunkari T1-T4 | oulunsalo riutunkari t1-t4 | Wind power | 11.4 | 0 | 0 | 11.4 |  |  |  | Oulunsalo |  |  |  |  | Oulunsalo
Padinki | Padinki, Nivala | padinki nivala | Hydro power | 1 | 0 | 0 | 1 |  |  |  | Nivala |  |  |  |  | Nivala
Pahkakoski | pahkakoski | pahkakoski | Hydro power | 42.1 | 0 | 0 | 42.1
Pahkakoski, Ii | Pahkakoski | pahkakoski | Wind power | 93 | 0 | 0 | 93 | [5 empty] | Ii | https://ilmatar.com/project/pahkakoski/ |  | Ii
Pajukoski 1 A | Pajukoski 1A | pajukoski 1a | Wind power | 6.6 | 0 | 0 | 6.6 | [5 empty] | Ylivieska | https://www.thewindpower.net/windfarm_en_16112_pajukoski.php |  | Ylivieska
Pajukoski 1 B | Pajukosken tuulipuisto 1 B | pajukosken tuulipuisto 1 b | Wind power | 23.1 | 0 | 0 | 23.1 | [5 empty] | Ylivieska | https://www.thewindpower.net/windfarm_en_16112_pajukoski.php |  | Ylivieska
Pajuperänkangas | Pajuperänkangas | pajuperänkangas | Wind power | 86.8 | 0 | 0 | 86.8 | [5 empty] | Haapajärvi | https://www.aboenergy.com/fi/hankekehitys-ja-rakentaminen/hankkeet/pajuperankangas.html |  | Haapajärvi
Palma | Palma | palma | Wind power | 17.2 | 0 | 0 | 17.2
Palokangas, Ii | Ii, Pohjois Pohjanmaa | ii pohjois pohjanmaa | Wind power | 70.8 | 0 | 0 | 70.8 |  |  |  | Ii |  |  |  |  | Ii
Palokki | Heinävesi, Palokki | heinävesi palokki | Hydro power | 6.8 | 0 | 0 | 6.8 |  |  |  | Heinävesi |  |  |  |  | Heinävesi
Paltusmäen tuulipuisto | Paltusmäki, Pyhäjoki | paltusmäki pyhäjoki | Wind power | 21.5 | 0 | 0 | 21.5 |  |  |  | Pyhäjoki |  |  |  |  | Pyhäjoki
Pamilo | Pamilon vesivoimalaitos | pamilon vesivoimalaitos | Hydro power | 85 | 0 | 0 | 85 | [5 empty] | Eno | https://fi.wikipedia.org/wiki/Pamilon_vesivoimalaitos | The source gives current municipality Joensuu and notes the former Eno municipality; the workbook uses Eno. | Eno
Pankakoski | Pankakoski | pankakoski | Hydro power | 15.2 | 0 | 0 | 15.2 | [5 empty] | Lieksa | https://www.kemijoki.fi/toimintamme/voimalaitokset/ |  | Lieksa
Parantalankoski | Parantala, Hammarenintie 1, 44190 Parantala | parantala hammarenintie 1 44190 parantala | Hydro power | 0.9 | 0 | 0 | 0.9 | [5 empty] | Äänekoski | https://fi.wikipedia.org/wiki/Parantalankosken_vesivoimalaitos |  | Äänekoski
Parhalahden tuulipuisto | Parhalahti | parhalahti | Wind power | 56 | 0 | 0 | 56
Paskoonharju 1 | Paskoonharju 1 | paskoonharju 1 | Wind power | 6.4 | 0 | 0 | 6.4
Paskoonharju 2 | Paskoonharju 2 | paskoonharju 2 | Wind power | 117.6 | 0 | 0 | 117.6
Patalankoski | Patala | patala | Hydro power | 2.4 | 0 | 0 | 2.4
Peltokoski | Peltokoski, Hållsnäsintie 7, 10360 Mustio | peltokoski hållsnäsintie 7 10360 mustio | Hydro power | 2.3 | 0 | 0 | 2.3 | [5 empty] | Karjaa | https://fi.wikipedia.org/wiki/Peltokosken_voimalaitos | The source gives current municipality Raasepori and locality Mustio; the workbook uses historical municipality Karjaa. | Karjaa
Permantokoski | Permantokoski | permantokoski | Hydro power | 14.1 | 0 | 0 | 14.1 | [5 empty] | Rovaniemi | https://www.kemijoki.fi/toimintamme/voimalaitokset/ |  | Rovaniemi
Pettumäen Mylly | Pettumäki Teuva | pettumäki teuva | Wind power | 2.5 | 0 | 0 | 2.5 |  |  |  | Teuva |  |  |  |  | Teuva
Petäjäskoski | Petäjäskoski | petäjäskoski | Hydro power | 169 | 0 | 0 | 169 | [5 empty] | Rovaniemi | https://www.kemijoki.fi/toimintamme/voimalaitokset/ |  | Rovaniemi
Pieksämäki | Pieksämäki, Kutteritie 2A | pieksämäki kutteritie 2a | District heating CHP | 0 | 0 | 10 | 10 | Peat | Forest fuelwood | Industrial wood residues | Pieksämäki |  |  |  |  | Pieksämäki
Pietarsaari (TG6) | Pietarsaari | pietarsaari | Industry CHP | 0 | 95 | 0 | 95 | Black liquor and concentrated liquors | Heavy distillates | Bioliquids | Pietarsaari |  |  |  |  | Pietarsaari
Pihlava | Pori Pihlava | pori pihlava | Industry CHP | 0 | 0 | 0 | 0 | Industrial wood residues | Heavy distillates |  | Pori |  |  |  |  | Pori
Pihtipudas | Pihtipudas | pihtipudas | Wind power | 30 | 0 | 0 | 30 |  |  |  | Pihtipudas |  |  |  |  | Pihtipudas
Piiparinmäen tuulipuisto | Piiparinmäki, Pyhäntä/Kajaani. Piiparinmäen tuulipuisto | piiparinmäki pyhäntä kajaani piiparinmäen tuulipuisto | Wind power | 211.4 | 0 | 0 | 211.4 |  |  |  | Kajaani |  |  |  |  | Kajaani
Pirttikoski | Pirttikoski | pirttikoski | Hydro power | 141 | 0 | 0 | 141 | [5 empty] | Rovaniemi | https://www.kemijoki.fi/toimintamme/voimalaitokset/ |  | Rovaniemi
Pirttiselkä | Pirttiselkä | pirttiselkä | Wind power | 27.6 | 0 | 0 | 27.6
Pitkämö | Pitkämö, Myllykyläntie 596, 61300 Kurikka | pitkämö myllykyläntie 596 61300 kurikka | Hydro power | 6.3 | 0 | 0 | 6.3 |  |  |  | Kurikka |  |  |  |  | Kurikka
Pjelax-tuulipuisto | Riksåtten 664, 64200 Närpes | riksåtten 664 64200 närpes | Wind power | 380 | 0 | 0 | 380
Polusjärven tuulipuisto | Polusjärven tuulipuisto, Pyhäjoku | polusjärven tuulipuisto pyhäjoku | Wind power | 43 | 0 | 0 | 43
Ponsiovuori | Ponsivuori | ponsivuori | Wind power | 29.5 | 0 | 0 | 29.5
Pori | Titaanitie, 28840 PORI | titaanitie 28840 pori | Industry CHP | 0 | 81.4 | 0 | 81.4 |  |  |  | Pori |  |  |  |  | Pori
Pori Kirrinsanta | Pori Kirrinsanta | pori kirrinsanta | Wind power | 6.6 | 0 | 0 | 6.6 |  |  |  | Pori |  |  |  |  | Pori
Pori Peittoo | Pori Peittoo | pori peittoo | Wind power | 54 | 0 | 0 | 54 |  |  |  | Pori |  |  |  |  | Pori
Porin tuulipuisto tv 1 - 10 | Pori (Tahkoluoto / Reposaari) | pori tahkoluoto reposaari | Wind power | 6 | 0 | 0 | 6 |  |  |  | Pori |  |  |  |  | Pori
Porituuli | Tahkoluodon syväsatama Tuulivoimala 10 | tahkoluodon syväsatama tuulivoimala 10 | Wind power | 3 | 0 | 0 | 3
Portimokoski | Portimokoski | portimokoski | Hydro power | 11 | 0 | 0 | 11 | [5 empty] | Ylitornio | https://www.pohjolanvoima.fi/en/tornionlaakson-voima-oys-portimokoski-hydropower-turbine-to-undergo-major-overhaul/ |  | Ylitornio
Porttipahta | Porttipahta | porttipahta | Hydro power | 40 | 0 | 0 | 40 | [5 empty] | Sodankylä | https://www.kemijoki.fi/toimintamme/voimalaitokset/ |  | Sodankylä
Porvoo Kilpilahti | Kilpilahti kt vvl | kilpilahti kt vvl | Separate electricity production | 27 | 0 | 0 | 27 | Medium heavy distillates |  |  |  |  | Porvoo |  | Register-text inference: the Name/Location field explicitly contains “Porvoo”; it was taken as the plant municipality. | Porvoo
Porvoo kt 2 | Porvoo kt 2 | porvoo kt 2 | Industry CHP | 0 | 48 | 0 | 48 | Natural gas | Medium heavy distillates |  | Porvoo |  |  |  |  | Porvoo
Porvoo kt 3 | Porvoo kt 3 | porvoo kt 3 | Industry CHP | 0 | 72.6 | 0 | 72.6 | Natural gas | Medium heavy distillates |  | Porvoo |  |  |  |  | Porvoo
Porvoo Tolkkinen | Tolkkinen kt | tolkkinen kt | Separate electricity production | 80 | 0 | 0 | 80 | Medium heavy distillates |  |  |  |  | Porvoo |  | Register-text inference: the Name/Location field explicitly contains “Porvoo”; it was taken as the plant municipality. | Porvoo
Posion CHP-laitos | Posion Voimalaitos Rantatie 3 97900 Posio | posion voimalaitos rantatie 3 97900 posio | District heating CHP | 0 | 0 | 0.6 | 0.6 | Forest fuelwood | Forest fuelwood |  | Posio |  |  |  |  | Posio
Posion Energia Oy | Posion Energia Oy | posion energia oy | Wind power | 24.2 | 0 | 0 | 24.2 |  |  |  |  | Posio |  |  |  | Posio
Puntarikoski | Kontiolahti, Puntarikoski | kontiolahti puntarikoski | Hydro power | 6.9 | 0 | 0 | 6.9 |  |  |  | Kontiolahti |  |  |  |  | Kontiolahti
Pursiala 1 | Pursiala 1 | pursiala 1 | District heating CHP | 0 | 0 | 27 | 27 | Forest fuelwood | Industrial wood residues | Peat
Pursiala 2 | Pursiala 2 | pursiala 2 | District heating CHP | 0 | 0 | 22 | 22 | Forest fuelwood | Industrial wood residues | Peat
Puskakorven tuulipuisto | Puskakorpi, Pyhäjoki, Puskakorven tuulipuisto | puskakorpi pyhäjoki puskakorven tuulipuisto | Wind power | 88 | 0 | 0 | 88 |  |  |  | Pyhäjoki |  |  |  |  | Pyhäjoki
Puulaakso | Puulaakson Energia Oy Hongantie 93 | puulaakson energia oy hongantie 93 |  | 0 | 0.3 | 0.7 | 1 | Forest fuelwood | Medium heavy distillates |  |  |  | Karstula | https://www.karstulanseutu.fi/puulaakso/puulaakson-energia-oy/ |  | Karstula
Puuska 2 | Puuska 2 | puuska 2 | Wind power | 16.5 | 0 | 0 | 16.5
Puutinkankaan tuulipuisto | Sievi, Puutikankangas | sievi puutikankangas | Wind power | 44 | 0 | 0 | 44 |  |  |  | Sievi |  |  |  |  | Sievi
Pyhäjoki | Pyhäjoki | pyhäjoki | Wind power | 26.4 | 0 | 0 | 26.4 |  |  |  | Pyhäjoki |  |  |  |  | Pyhäjoki
Pyhäkoski | Pyhäkoski | pyhäkoski | Hydro power | 146 | 0 | 0 | 146 | [5 empty] | Muhos | https://www.fortum.com/energy-production/hydropower/plants/oulujoki-river-system |  | Muhos
Pyhänkoski | Pyhänkoski | pyhänkoski | Wind power | 13.2 | 0 | 0 | 13.2
Pyhännänkoski | Ristijärvi (Pyhännänkoski | ristijärvi pyhännänkoski | Hydro power | 2.9 | 0 | 0 | 2.9 |  |  |  | Ristijärvi |  |  |  |  | Ristijärvi
Pälkäne Pälkänvedentie | Pälkäne Pälkänevedentie | pälkäne pälkänevedentie | Solar | 1 | 0 | 0 | 1 |  |  |  | Pälkäne |  |  |  |  | Pälkäne
Pälli | Pälli | pälli | Hydro power | 58 | 0 | 0 | 58 | [5 empty] | Muhos | https://www.fortum.com/energy-production/hydropower/plants/oulujoki-river-system |  | Muhos
Raahe | Raahe | raahe | Industry CHP | 0 | 94 | 0 | 94 | Blast furnace gas | Coke oven gas | Natural gas | Raahe |  |  |  |  | Raahe
Raahen tuulipuisto tv 1- 9 | Raahe tv 1-9 | raahe tv 1-9 | Wind power | 20.7 | 0 | 0 | 20.7 |  |  |  | Raahe |  |  |  |  | Raahe
Raasakka | raasakka | raasakka | Hydro power | 60 | 0 | 0 | 60
Raisio | Raisio | raisio | Industry CHP | 0 | 0 | 0 | 0 | Heavy distillates |  |  | Raisio |  |  |  |  | Raisio
Rasakankaan tuulipuisto | Rasakangas, Kurikka, Rasakankaan tuulipuisto | rasakangas kurikka rasakankaan tuulipuisto | Wind power | 48 | 0 | 0 | 48 |  |  |  | Kurikka |  |  |  |  | Kurikka
Rasmus 1 ja 2 | Rasmus 1 ja 2, Ilmajoki | rasmus 1 ja 2 ilmajoki | Wind power | 3 | 0 | 0 | 3 |  |  |  | Ilmajoki |  |  |  |  | Ilmajoki
Ratiperä | Ratiperä | ratiperä | Wind power | 27 | 0 | 0 | 27
Rauhalahti | Rauhalahti | rauhalahti | District heating CHP | 0 | 0 | 80 | 80 | Peat | Industrial wood residues | Forest fuelwood
Rauma | Metsä Fibre Rauman tehdas | metsä fibre rauman tehdas | Industry CHP | 0 | 75 | 0 | 75 | Black liquor and concentrated liquors | Heavy distillates |  | Rauman |  |  |  |  | Rauman
Rauma | Rauma | rauma | Industry CHP | 0 | 71.5 | 0 | 71.5 | Industrial wood residues | Forest fuelwood | Mixed fuels | Rauma |  |  |  |  | Rauma
Rengon saha | Renko | renko | Industry CHP | 0 | 1.3 | 0 | 1.3 | Industrial wood residues | Industrial wood residues |  | Renko |  |  |  |  | Renko
RES1 | Märynummi, Salo | märynummi salo | Wind power | 5 | 0 | 0 | 5 |  |  |  | Salo |  |  |  |  | Salo
Ribäcken | Ribäcken / Maalahden kunta | ribäcken maalahden kunta | Wind power | 22.5 | 0 | 0 | 22.5
Riihimäki (Ekokem) | Kuulojankatu 1, 11120 RIIHIMÄKI | kuulojankatu 1 11120 riihimäki | District heating CHP | 0 | 0 | 19.6 | 19.6 | Other by-products and wastes used as fuel | Heavy distillates | Medium heavy distillates | Riihimäki |  |  |  |  | Riihimäki
Riikinvoima | Riikinvoima | riikinvoima | District heating CHP | 0 | 0 | 11.8 | 11.8 | Mixed fuels | Medium heavy distillates
Ristiina | Ristiina | ristiina | Industry CHP | 0 | 8.5 | 0 | 8.5 | Industrial wood residues | Heavy distillates |  | Ristiina |  |  |  |  | Ristiina
Ruda Solpark | Ruda Solpark Oy | ruda solpark oy | Solar | 1.8 | 0 | 0 | 1.8 | [5 empty] | Kemiö | https://caruna.fi/ajankohtaista/lampaita-ja-paneeleita-ensimmainen-aurinkopuisto-liitetaan-carunan-sahkoverkkoon | The source gives current municipality Kemiönsaari and identifies the Kemiö project area; the workbook uses historical municipality Kemiö. | Kemiö
Ruskeakoski | Joensuu, Ruskeakoski | joensuu ruskeakoski | Hydro power | 3.3 | 0 | 0 | 3.3 |  |  |  | Joensuu |  |  |  |  | Joensuu
Rustarin tuulipuisto | Kurikka, Puutikankangas | kurikka puutikankangas | Wind power | 44 | 0 | 0 | 44 |  |  |  | Kurikka |  |  |  |  | Kurikka
Ruusutarhat | Valkeala | valkeala | Separate electricity production | 1.2 | 1.5 | 0 | 2.7 | Natural gas | Medium heavy distillates |  | Valkeala |  |  |  |  | Valkeala
Röyttä, Tornion tehtaat, 11 generaattoria | Tornion Tehtaat Röyttä | tornion tehtaat röyttä | Separate electricity production | 16 | 0 | 0 | 16 | Medium heavy distillates |  |  |  | Tornio |  |  |  | Tornio
Saarenkylän tuulipuisto | Saarenkylän tuulivoimapuisto | saarenkylän tuulivoimapuisto | Wind power | 29.7 | 0 | 0 | 29.7
Saario | Tohmajärvi, Saario | tohmajärvi saario | Hydro power | 1.6 | 0 | 0 | 1.6 |  |  |  | Tohmajärvi |  |  |  |  | Tohmajärvi
Salahmin vesivoimalaitos | Vieremä, Kiuruvedentie 31, Salahmi | vieremä kiuruvedentie 31 salahmi | Separate electricity production | 1.1 | 0 | 0 | 1.1 |  |  |  | Vieremä |  |  |  |  | Vieremä
Sallila | Sallila (Vampulan kunnassa) | sallila vampulan kunnassa | Hydro power | 1.2 | 0 | 0 | 1.2 |  |  |  |  | Vampula |  |  |  | Vampula
Salo | Salo | salo | District heating CHP | 0 | 0 | 13.5 | 13.5 | Forest fuelwood | Recovered wood | Peat | Salo |  |  |  |  | Salo
Salo Märynummi | Salo Märynummi | salo märynummi | Wind power | 10 | 0 | 0 | 10 |  |  |  | Salo |  |  |  |  | Salo
Santavuori 1 | Santavuori 1 | santavuori 1 | Wind power | 56.1 | 0 | 0 | 56.1
Sarvankangas | TW Sarvankangas, Raahe | tw sarvankangas raahe | Wind power | 48.3 | 0 | 0 | 48.3 |  |  |  | Raahe |  |  |  |  | Raahe
Sarvisuon tuulipuisto | Simo Sarvisuon tuulipuisto (Pohjoispuolentie 33, 95200 Simo) | simo sarvisuon tuulipuisto pohjoispuolentie 33 95200 simo | Wind power | 151 | 0 | 0 | 151 |  |  |  | Simo |  |  |  |  | Simo
Saunamaa | Suolakangas/Kauhajoki | suolakangas kauhajoki | Wind power | 33.6 | 0 | 0 | 33.6 |  |  |  | Kauhajoki |  |  |  |  | Kauhajoki
Savela | Savela | savela | Separate electricity production | 0 | 0 | 0 | 0 | Heavy distillates
Savio | Savion voimalaitos | savion voimalaitos | District heating CHP | 0 | 0 | 3.9 | 3.9 | Natural gas
Savonlinna | Savonlinna | savonlinna | District heating CHP | 0 | 0 | 17.5 | 17.5 | Industrial wood residues | Forest fuelwood | Peat | Savonlinna |  |  |  |  | Savonlinna
Seepsula, Tuusula | Senkkerin metsätie 111, 04360 Tuusula | senkkerin metsätie 111 04360 tuusula | Solar | 2.53 | 0 | 0 | 2.53 |  |  |  | Tuusula |  |  |  |  | Tuusula
Seinäjoki (SEVO) | Seinäjoki Sevo | seinäjoki sevo | District heating CHP | 0 | 0 | 120 | 120 | Peat | Heavy distillates | Medium heavy distillates | Seinäjoki |  |  |  |  | Seinäjoki
Seitakorva | Seitakorva | seitakorva | Hydro power | 142.5 | 0 | 0 | 142.5 | [5 empty] | Kemijärvi | https://www.kemijoki.fi/toimintamme/voimalaitokset/ |  | Kemijärvi
Seitenoikea | Seitenoikea | seitenoikea | Hydro power | 37.9 | 0 | 0 | 37.9 | [5 empty] | Ristijärvi | https://www.fortum.com/energy-production/hydropower/plants/oulujoki-river-system |  | Ristijärvi
Sievi Jakostenkallio | Pihtipudas | pihtipudas | Wind power | 30 | 0 | 0 | 30 |  |  |  | Pihtipudas |  |  |  |  | Pihtipudas
Siikainen Jäneskeidas | Siikainen Jäneskeidas | siikainen jäneskeidas | Wind power | 26.4 | 0 | 0 | 26.4 |  |  |  | Siikainen |  |  |  |  | Siikainen
Siikakoski | Valkeala / Siikakoski | valkeala siikakoski | Hydro power | 1.8 | 0 | 0 | 1.8 |  |  |  | Valkeala |  |  |  |  | Valkeala
Siilinjärvi, V1 turb. ja vp turb. | Siilinjärvi | siilinjärvi | Industry CHP | 0 | 25.1 | 0 | 25.1 | Exothermic heat from industry | Heavy distillates |  | Siilinjärvi |  |  |  |  | Siilinjärvi
Simo Leipiö | Simo Leipiö | simo leipiö | Wind power | 18 | 0 | 0 | 18 |  |  |  | Simo |  |  |  |  | Simo
Simo, Onkalonperä tv | Simo, Onkaloperä tv | simo onkaloperä tv | Wind power | 9 | 0 | 0 | 9 |  |  |  | Simo |  |  |  |  | Simo
Simo, Putaankangas tv | Simo, Putaankangas | simo putaankangas | Wind power | 9 | 0 | 0 | 9 |  |  |  | Simo |  |  |  |  | Simo
Simpele | Simpele | simpele | Industry CHP | 0 | 19.6 | 0 | 19.6 | Industrial wood residues | Heavy distillates
Siuronkoski | Siuronkoski, Nokia | siuronkoski nokia | Hydro power | 0.7 | 0 | 0 | 0.7 |  |  |  | Nokia |  |  |  |  | Nokia
Sodankylän varuskunta | Sodankylän varuskunta | sodankylän varuskunta | Separate electricity production | 0.9 | 0 | 0 | 0.9 | Light distillates |  |  |  | Sodankylä |  |  |  | Sodankylä
Soilu | Soilu, Kurkijärventie 222, 93700 Kuusamo | soilu kurkijärventie 222 93700 kuusamo | Hydro power | 1.8 | 0 | 0 | 1.8 |  |  |  | Kuusamo |  |  |  |  | Kuusamo
Soininkoski | Soininkoski | soininkoski | Hydro power | 1.42 | 0 | 0 | 1.42
Sopenkorpi | Sopenkorpi Mestarinkatu 11, Lahti | sopenkorpi mestarinkatu 11 lahti | Separate electricity production | 14.5 | 0 | 0 | 14.5 | Light distillates |  |  | Lahti |  |  |  |  | Lahti
Sotkamo | Sotkamo | sotkamo | Industry CHP | 0 | 1.3 | 0 | 1.3 | Peat | Industrial wood residues | Forest fuelwood | Sotkamo |  |  |  |  | Sotkamo
Stadsforsens Kraftverk | Stadsforsens Kraftverk | stadsforsens kraftverk | Hydro power | 4.6 | 0 | 0 | 4.6
Storbacken | Storbacken, Vöyri | storbacken vöyri | Wind power | 29.5 | 0 | 0 | 29.5 |  |  |  | Vöyri |  |  |  |  | Vöyri
Storbötet | Storbötet Vind, Lillbötesvägen, Uusikaarlepyy 66840 | storbötet vind lillbötesvägen uusikaarlepyy 66840 | Wind power | 105.4 | 0 | 0 | 105.4 |  |  |  | Uusikaarlepyy |  |  |  |  | Uusikaarlepyy
Sulkavan aurinkovoimala | Pulkkilantie 128, 58700 | pulkkilantie 128 58700 | Solar | 4 | 0 | 0 | 4 | [5 empty] | Sulkava | https://www.lumme-energia.fi/yrityksille/blogi/sulkavan-aurinkopuisto-avajaiset |  | Sulkava
Suodenniemen tuulipuisto | Suodenniemen tuulivoimpuisto Oy / Sastamala | suodenniemen tuulivoimpuisto oy sastamala | Wind power | 12.6 | 0 | 0 | 12.6 | [5 empty] | Suodenniemi | https://fi.wikipedia.org/wiki/Kortekallion_tuulivoimapuisto | The source gives current municipality Sastamala and locality Suodenniemi; the workbook uses historical municipality Suodenniemi. | Suodenniemi
Suomenojan voimalaitos | Suomenojan voimalaitos | suomenojan voimalaitos | District heating CHP | 0 | 0 | 276 | 276 | Natural gas | Medium heavy distillates
Suosiola | Lampelankatu 24, Suosiola | lampelankatu 24 suosiola | District heating CHP | 0 | 0 | 30 | 30 | Peat | Industrial wood residues | Forest fuelwood |  |  | Rovaniemi | https://neve.fi/tietoa-meista/tuotantomme/ |  | Rovaniemi
Svalskulla | Svalskulla, Närpiö | svalskulla närpiö | Wind power | 15 | 0 | 0 | 15 |  |  |  | Närpiö |  |  |  |  | Närpiö
Sysimylly | Luomankyläntie 591, Luomankylä | luomankyläntie 591 luomankylä | Wind power | 2.5 | 0 | 0 | 2.5 | [5 empty] | Kauhajoki | https://fi.wikipedia.org/wiki/Sysimyllyn_tuulivoimalaitos |  | Kauhajoki
Sähkäle II | Sähkäle II, Lumijoki | sähkäle ii lumijoki | Wind power | 2 | 0 | 0 | 2 |  |  |  | Ii |  |  |  |  | Ii
Säkylä | Säkylä | säkylä | Industry CHP | 0 | 8.8 | 0 | 8.8 | Heavy distillates |  |  | Säkylä |  |  |  |  | Säkylä
Sälevä | Lapinlahti, Itäkoskentie 53, Paloinen | lapinlahti itäkoskentie 53 paloinen | Hydro power | 3 | 0 | 0 | 3 |  |  |  | Lapinlahti |  |  |  |  | Lapinlahti
Sänkiaho | Sänkiahon 110/ 20 kV sähköasema | sänkiahon 110 20 kv sähköasema | Separate electricity production | 2.1 | 0 | 0 | 2.1 | Medium heavy distillates
Tahkoluoto kt | Tahkoluoto kt 1, 2 | tahkoluoto kt 1 2 | Separate electricity production | 52 | 0 | 0 | 52 | Medium heavy distillates |  |  |  |  | Pori |  | Existing workbook site-family match: P_el!A435:B435 identifies Tahkoluoto in Pori. | Pori
Tahkoluoto Offshore tv | Pori, Tahkoluodon edusta | pori tahkoluodon edusta | Wind power | 2.3 | 0 | 0 | 2.3 |  |  |  | Pori |  |  |  |  | Pori
Tahkoluoto T1-T10 | Tahkoluoto T1-T10 | tahkoluoto t1-t10 | Wind power | 42 | 0 | 0 | 42 | [5 empty] | Pori |  | Existing workbook site-family match: P_el!A435:B435 identifies Tahkoluoto in Pori. | Pori
Tahkoluoto tv | Pori, Tahkoluoto | pori tahkoluoto | Wind power | 3 | 0 | 0 | 3 |  |  |  | Pori |  |  |  |  | Pori
Tainionkoski | Tainionkoski | tainionkoski | Hydro power | 65.5 | 0 | 0 | 65.5
Taivalkoski | Taivalkoski | taivalkoski | Hydro power | 133.2 | 0 | 0 | 133.2 |  |  |  | Taivalkoski |  |  |  |  | Taivalkoski
Takanebacken tuulipuisto | Takanebacken tuulipuisto | takanebacken tuulipuisto | Wind power | 28.5 | 0 | 0 | 28.5
Tako T2 ja T5 | M-real Tako Board kartonkitehdas, Tampere | m-real tako board kartonkitehdas tampere | Industry CHP | 5 | 11.5 | 0 | 16.5 | Natural gas | Heavy distillates |  | Tampere |  |  |  |  | Tampere
Tammerkoski | Tammerkoski | tammerkoski | Hydro power | 8.6 | 0 | 0 | 8.6 | [5 empty] | Tampere | https://www.tampereenenergia.fi/tampereen-energia/energia/energiantuotanto-tampereella/vesivoimalaitokset/ |  | Tampere
Tammervoima | Tammervoima / Hyötyvoimankuja 1 | tammervoima hyötyvoimankuja 1 | District heating CHP | 0 | 0 | 12.3 | 12.3 | Other by-products and wastes used as fuel | Medium heavy distillates | Biogas |  |  | Tampere | https://tammervoima.fi/ |  | Tampere
Tampella ve | Tampella ve | tampella ve | Hydro power | 3.01 | 0 | 0 | 3.01 | [5 empty] | Tampere | https://www.tampereenenergia.fi/tampereen-energia/energia/energiantuotanto-tampereella/vesivoimalaitokset/ |  | Tampere
Tervakoski lä | Tervakoski | tervakoski | Industry CHP | 3.9 | 7.5 | 0 | 11.4 | Natural gas | Heavy distillates
Tervasaari vesi | Tervasaari vesi | tervasaari vesi | Hydro power | 3 | 0 | 0 | 3
Tervasaari vp | Tervasaari VP | tervasaari vp | Industry CHP | 0 | 25 | 0 | 25 | Forest fuelwood | Industrial wood residues | Natural gas
Tervola, Varevaara tv | Tervola Varevaara | tervola varevaara | Wind power | 32.25 | 0 | 0 | 32.25 |  |  |  | Tervola |  |  |  |  | Tervola
Tiihala | Tiihala, Kangasala | tiihala kangasala | Industry CHP | 0 | 1 | 0 | 1 | Light distillates |  |  | Kangasala |  |  |  |  | Kangasala
Tohkoja 1 | Tohkojan tuulipuisto 1 | tohkojan tuulipuisto 1 | Wind power | 13.2 | 0 | 0 | 13.2
Tohkoja 2 | Tohkojan tuulipuisto 2 | tohkojan tuulipuisto 2 | Wind power | 13.2 | 0 | 0 | 13.2
Tohkoja 3 | Tohkojan tuulipuisto 3 | tohkojan tuulipuisto 3 | Wind power | 13.2 | 0 | 0 | 13.2
Tohkoja 4 | Tohkojan tuulipuisto 4 | tohkojan tuulipuisto 4 | Wind power | 9.9 | 0 | 0 | 9.9
Tohkoja 4 | Tohkojan tuulipuisto 6 | tohkojan tuulipuisto 6 | Wind power | 9.9 | 0 | 0 | 9.9
Tohkoja 5 | Tohkojan tuulipuisto 5 | tohkojan tuulipuisto 5 | Wind power | 13.2 | 0 | 0 | 13.2
Toholampi | Toholampi | toholampi | District heating CHP | 0 | 0 | 1.3 | 1.3 | Forest fuelwood | Industrial wood residues | Industrial wood residues | Toholampi |  |  |  |  | Toholampi
Tolkkinen 1 | Tolkkinen | tolkkinen | District heating CHP | 0 | 0 | 17.8 | 17.8 | Forest fuelwood | Medium heavy distillates
Tolkkinen, Biolaitos | Tolkkinen, Biolaitos | tolkkinen biolaitos | District heating CHP | 0 | 0 | 11.3 | 11.3 | Forest fuelwood | Industrial wood residues | Peat
Tolpanvaara | Tolpanvaara, Pudasjärvi | tolpanvaara pudasjärvi | Wind power | 72 | 0 | 0 | 72 |  |  |  | Pudasjärvi |  |  |  |  | Pudasjärvi
Topinojan Biokaasulaitos | Topinojan Biokaasulaitos | topinojan biokaasulaitos | Industry CHP | 0 | 0.8 | 0 | 0.8 | Biogas | Biogas
Toppila 2 | Tervahovintie 10, Oulu, Toppila 2 | tervahovintie 10 oulu toppila 2 | District heating CHP | 0 | 0 | 98 | 98 | Peat | Industrial wood residues | Heavy distillates | Oulu |  |  |  |  | Oulu
Torkkolan tuulipuisto | Torkkola | torkkola | Wind power | 52.8 | 0 | 0 | 52.8
Tornio | Tornio; Tornion voimalaitos | tornio; tornion voimalaitos | Industry CHP | 0 | 39.3 | 0 | 39.3 | Peat | Forest fuelwood | Mixed fuels |  | Tornio |  |  |  | Tornio
Tornio Kitkiäisvaara | Tornio Kitkiäisvaara | tornio kitkiäisvaara | Wind power | 36 | 0 | 0 | 36 |  |  |  | Tornio |  |  |  |  | Tornio
Tornio tv | Tornio; tuulivoimalaitokset A1-A8 | tornio; tuulivoimalaitokset a1-a8 | Wind power | 28.8 | 0 | 0 | 28.8 | [5 empty] | Tornio |  | Register-text inference: the Name/Location field explicitly contains “Tornio”; it was taken as the plant municipality. | Tornio
Torvenkylän tuulipuisto | Torvenkylän tuulipuisto, Kalajoki | torvenkylän tuulipuisto kalajoki | Wind power | 39.9 | 0 | 0 | 39.9 |  |  |  | Kalajoki |  |  |  |  | Kalajoki
TuuliMuukko | Muukko, Lappeenranta | muukko lappeenranta | Wind power | 21 | 0 | 0 | 21 |  |  |  | Lappeenranta |  |  |  |  | Lappeenranta
Tuulipuisto Ristiveto tv | Merjärvi | merjärvi | Wind power | 15 | 0 | 0 | 15
Tuulivoimapuisto Soidinmäki | Saarijärvi Soidinmäki tuulivoimapuisto | saarijärvi soidinmäki tuulivoimapuisto | Wind power | 38.5 | 0 | 0 | 38.5 |  |  |  | Saarijärvi |  |  |  |  | Saarijärvi
Tyrinselkä | Tyrinselkä | tyrinselkä | Wind power | 29.5 | 0 | 0 | 29.5
Tyrvää | Tyrvää | tyrvää | Hydro power | 13.5 | 0 | 0 | 13.5
Uimaharju 2 + 1 vp/lv | Uimaharjun voimalaitos | uimaharjun voimalaitos | Industry CHP | 0 | 105 | 0 | 105 | Black liquor and concentrated liquors | Industrial wood residues | Heavy distillates
Uljua | Pulkkila / Uljua | pulkkila uljua | Hydro power | 3.7 | 0 | 0 | 3.7 |  |  |  | Pulkkila |  |  |  |  | Pulkkila
Utanen | Utanen | utanen | Hydro power | 64.8 | 0 | 0 | 64.8 | [5 empty] | Utajärvi | https://www.fortum.com/energy-production/hydropower/plants/oulujoki-river-system |  | Utajärvi
Uusikaupunki | Uusukaupunki, Hangonsaari | uusukaupunki hangonsaari | Industry CHP | 0 | 14.2 | 0 | 14.2 | Exothermic heat from industry | Heavy distillates |  |  |  | Uusikaupunki |  | Register-text inference: the Name/Location field explicitly contains “Uusikaupunki”; it was taken as the plant municipality. | Uusikaupunki
Vaaja | Vaajakoski, Jyväskylän mlk | vaajakoski jyväskylän mlk | Hydro power | 3.6 | 0 | 0 | 3.6 |  |  |  | Jyväskylän |  |  |  |  | Jyväskylän
Vajukoski | Vajukoski | vajukoski | Hydro power | 22.4 | 0 | 0 | 22.4 | [5 empty] | Sodankylä | https://www.kemijoki.fi/toimintamme/voimalaitokset/ |  | Sodankylä
Valajaskoski | Valajaskoski | valajaskoski | Hydro power | 92 | 0 | 0 | 92 | [5 empty] | Rovaniemi | https://www.kemijoki.fi/toimintamme/voimalaitokset/ |  | Rovaniemi
Valkeisten voima | Seinäjoki | seinäjoki | Wind power | 1.5 | 0 | 0 | 1.5 |  |  |  | Seinäjoki |  |  |  |  | Seinäjoki
Vanaja kt 1 | Vanaja kt | vanaja kt | Separate electricity production | 50 | 0 | 0 | 50 | Medium heavy distillates
Vantaan jätevoimala | Vantaan Jätevoimala | vantaan jätevoimala | District heating CHP | 0 | 0 | 81.4 | 81.4 | Mixed fuels | Natural gas | Medium heavy distillates |  | Vantaa |  |  |  | Vantaa
Vanttauskoski | Vanttauskoski | vanttauskoski | Hydro power | 94.4 | 0 | 0 | 94.4 | [5 empty] | Rovaniemi | https://www.kemijoki.fi/toimintamme/voimalaitokset/ |  | Rovaniemi
Varessäikkä | Varessäikkä | varessäikkä | Wind power | 2 | 0 | 0 | 2
Varissaari | Varissaari | varissaari | District heating CHP | 0 | 0 | 4.5 | 4.5 | Forest fuelwood | Peat | Medium heavy distillates
Varkaus lä | Varkaus | varkaus | Industry CHP | 4.8 | 47 | 0 | 51.8 | Black liquor and concentrated liquors | Forest fuelwood | Other by-products and wastes used as fuel | Varkaus |  |  |  |  | Varkaus
Vartinoja 1 | Vartinoja 1 | vartinoja 1 | Wind power | 25.65 | 0 | 0 | 25.65
Vaskiluoto 2 | Vaasa ( Vaskiluoto 2 ) | vaasa vaskiluoto 2 | District heating CHP | 0 | 0 | 230 | 230 | Hard coal and anthracite | Heavy distillates |  | Vaasa |  |  |  |  | Vaasa
Vaskiluoto 3 | Vaasa ( Vaskiluoto 3 ) | vaasa vaskiluoto 3 | District heating CHP | 0 | 0 | 0 | 0 | Heavy distillates |  |  | Vaasa |  |  |  |  | Vaasa
Vaskiluoto kt | Vaskiluoto kt 2 | vaskiluoto kt 2 | Separate electricity production | 26 | 0 | 0 | 26 | Medium heavy distillates |  |  |  |  | Vaasa |  | Existing workbook site-family match: P_el!A486:B486 identifies Vaskiluoto in Vaasa. | Vaasa
Vatajankoski | Vatajankoski | vatajankoski | Hydro power | 0.75 | 0 | 0 | 0.75
Vehmaa | markku.ahlqvist@biovakka.fi | markku ahlqvist@biovakka fi | Industry CHP | 0 | 1.4 | 0 | 1.4 | Biogas |  |  |  |  | Vehmaa |  | Register-text inference: the Name/Location field explicitly contains “Vehmaa”; it was taken as the plant municipality. | Vehmaa
Veitsiluoto | Veitsiluoto | veitsiluoto | Industry CHP | 0 | 25 | 0 | 25 | Black liquor and concentrated liquors | Industrial wood residues | Peat
Venetpalo | Kärsämäki / Venetpalo | kärsämäki venetpalo | Hydro power | 1.8 | 0 | 0 | 1.8 |  |  |  | Kärsämäki |  |  |  |  | Kärsämäki
Verhonkulma | Verhonkulma / Marttilan kunta | verhonkulma marttilan kunta | Wind power | 25.9 | 0 | 0 | 25.9 |  |  |  |  | Marttila |  |  |  | Marttila
Verla 1 ja 2 | Valkeala / Verla | valkeala verla | Hydro power | 3 | 0 | 0 | 3 |  |  |  | Valkeala |  |  |  |  | Valkeala
Vihreäsaaren aurinkovoimala 1 | Oulu, Vihreäsaari | oulu vihreäsaari | Solar | 4.9 | 0 | 0 | 4.9 |  |  |  | Oulu |  |  |  |  | Oulu
Vihreäsaaren aurinkovoimala 2 | Oulu, Vihreäsaari | oulu vihreäsaari | Solar | 4.4 | 0 | 0 | 4.4 |  |  |  | Oulu |  |  |  |  | Oulu
Vihreäsaari retrofit | Vihreäsaari retrofit | vihreäsaari retrofit | Wind power | 3.45 | 0 | 0 | 3.45
Vihtakoski | Joensuu, Vihtakoski | joensuu vihtakoski | Hydro power | 1.5 | 0 | 0 | 1.5 |  |  |  | Joensuu |  |  |  |  | Joensuu
Viikinmäki | Viikinmäen jätevedenpuhdistamo | viikinmäen jätevedenpuhdistamo | Industry CHP | 0 | 2.7 | 0 | 2.7 | Biogas | Medium heavy distillates
Vilppulan saha | Vilppula | vilppula | Industry CHP | 0 | 2.9 | 0 | 2.9 | Industrial wood residues | Industrial wood residues |  | Vilppula |  |  |  |  | Vilppula
Voikkaa ve 1 | Voikkaa 1 | voikkaa 1 | Hydro power | 8.9 | 0 | 0 | 8.9
Voikkaa ve 2 | Voikkaa 2 | voikkaa 2 | Hydro power | 24 | 0 | 0 | 24
Voimala 1 - Etelänkylä-Kalajoki | Voimala 1 - Etelänkylä-Kalajoki | voimala 1 - etelänkylä-kalajoki | Wind power | 3.3 | 0 | 0 | 3.3 | [5 empty] | Kalajoki |  | Register-text inference: the Name/Location field explicitly contains “Kalajoki”; it was taken as the plant municipality. | Kalajoki
Voimala 2 - Etelänkylä-Kalajoki | Voimala 2 - Etelänkylä-Kalajoki | voimala 2 - etelänkylä-kalajoki | Wind power | 3.3 | 0 | 0 | 3.3 | [5 empty] | Kalajoki |  | Register-text inference: the Name/Location field explicitly contains “Kalajoki”; it was taken as the plant municipality. | Kalajoki
Vuolenkosken vesivoimalaitos | Vuolenkosken vesivoimalaitos | vuolenkosken vesivoimalaitos | Hydro power | 9.5 | 0 | 0 | 9.5
Vuosaari A | Vuosaari A-voimalaitos | vuosaari a-voimalaitos | District heating CHP | 0 | 0 | 163 | 163 | Natural gas | Medium heavy distillates
Vuosaari B | Vuosaari B-voimalaitos | vuosaari b-voimalaitos | District heating CHP | 0 | 0 | 485 | 485 | Natural gas | Medium heavy distillates
Välikankaan tuulipuisto | Haapajärvi Välikangas | haapajärvi välikangas | Wind power | 103.2 | 0 | 0 | 103.2 |  |  |  | Haapajärvi |  |  |  |  | Haapajärvi
Värnå | Värnå 1, Värnå 2 | värnå 1 värnå 2 | Hydro power | 1.2 | 0 | 0 | 1.2 | [5 empty] | Pedersören kunta | https://fi.wikipedia.org/wiki/V%C3%A4rn%C3%A5n_voimalaitos | Pedersöre was standardized to the workbook municipality label “Pedersören kunta”. | Pedersören kunta
Västervik | Västervik | västervik | Wind power | 55.8 | 0 | 0 | 55.8
Vääräkoski | Tohmajärvi, Vääräkoski | tohmajärvi vääräkoski | Hydro power | 1.8 | 0 | 0 | 1.8 |  |  |  | Tohmajärvi |  |  |  |  | Tohmajärvi
Vöyrinkangas | Norinkylä/Teuva/Kurikka | norinkylä teuva kurikka | Wind power | 37.8 | 0 | 0 | 37.8 |  |  |  | Kurikka |  |  |  |  | Kurikka
Wasa Wind | Myrgrundintie 346 B, 65410 Vaasa | myrgrundintie 346 b 65410 vaasa | Wind power | 3.6 | 0 | 0 | 3.6 |  |  |  | Vaasa |  |  |  |  | Vaasa
Waskiluoto Validation Center | Waskiluoto Validation Center | waskiluoto validation center | Separate electricity production | 5.5 | 0 | 0 | 5.5 | Heavy distillates | Heavy distillates | Medium heavy distillates
Westenergy jätteenpolttolaitos | Energiatie 37, 66530 Koivulahti | energiatie 37 66530 koivulahti | District heating CHP | 0 | 0 | 13.2 | 13.2 | Mixed fuels
Wärtsilä tehdas | Wärtsilä Engine Laboratory | wärtsilä engine laboratory | Separate electricity production | 10.4 | 0 | 0 | 10.4 | Heavy distillates | Heavy distillates | Medium heavy distillates
Ykspihlaja Wind Oy | Ykspihlaja Wind Oy | ykspihlaja wind oy | Wind power | 14.4 | 0 | 0 | 14.4
Ylivieska | Tulolantien voimalaitos, Ylivieska, Vieskan Voima | tulolantien voimalaitos ylivieska vieskan voima | District heating CHP | 0 | 0 | 6.2 | 6.2 | Peat |  |  | Ylivieska |  |  |  |  | Ylivieska
Åminnefors | Åminnefors, Pohja | åminnefors pohja | Hydro power | 1 | 0 | 0 | 1 |  |  |  | Pohja |  |  |  |  | Pohja
Äetsä | Äetsä | äetsä | Hydro power | 19.7 | 0 | 0 | 19.7 |  |  |  | Äetsä |  |  |  |  | Äetsä
Ämmä | Ämmä | ämmä | Hydro power | 14 | 0 | 0 | 14 | [5 empty] | Suomussalmi | https://www.fortum.com/energy-production/hydropower/plants/oulujoki-river-system |  | Suomussalmi
Ämmäkoski | Ämmäkoski | ämmäkoski | Hydro power | 1.8 | 0 | 0 | 1.8
Ämmässuo | Ämmässuon jätteenkäsittelykeskus CHP1 | ämmässuon jätteenkäsittelykeskus chp1 | District heating CHP | 0 | 0 | 15.7 | 15.7 | Biogas
Ämmässuo 2 | Ämmässuon jätteenkäsittelykeskus CHP2 | ämmässuon jätteenkäsittelykeskus chp2 | District heating CHP | 0 | 0 | 3.125 | 3.125 | Biogas
Äänekoski ht | Metsä Fibre Oy Äänekosken voimalaitos | metsä fibre oy äänekosken voimalaitos | Industry CHP | 0 | 35 | 0 | 35 | Industrial wood residues | Forest fuelwood | Peat |  |  | Äänekoski |  | Register-text inference: the Name/Location field explicitly contains “Äänekoski”; it was taken as the plant municipality. | Äänekoski
Äänekoski ve | Metsä Board Äänekosken vesivoimalaitos | metsä board äänekosken vesivoimalaitos | Hydro power | 6 | 0 | 0 | 6 | [5 empty] | Äänekoski |  | Register-text inference: the Name/Location field explicitly contains “Äänekoski”; it was taken as the plant municipality. | Äänekoski
Äänekoski, Biotuotetehdas | Äänekoski, Biotuotetehdas | äänekoski biotuotetehdas | Industry CHP | 0 | 280 | 0 | 280 | Black liquor and concentrated liquors |  |  | Äänekoski |  |  |  |  | Äänekoski

## demanddata
Country | Grid | Node_suffix | Scenario | Year | TWh/year | Constant_share
FIN0 | elec |  | H2 heavy | 2035 | 21.3166
FIW0 | elec |  | H2 heavy | 2035 | 20.2684
FIC0 | elec |  | H2 heavy | 2035 | 17.2434
FIE0 | elec |  | H2 heavy | 2035 | 12.9186
FISW | elec |  | H2 heavy | 2035 | 9.238
FISE | elec |  | H2 heavy | 2035 | 24.3294
FIUU | elec |  | H2 heavy | 2035 | 26.5615
FIN0 | hydrogennative |  | H2 heavy | 2035 | 2.0139
FIW0 | hydrogennative |  | H2 heavy | 2035 | 1.6404
FIC0 | hydrogennative |  | H2 heavy | 2035 | 1.4444
FISW | hydrogennative |  | H2 heavy | 2035 | 0.34877
FISE | hydrogennative |  | H2 heavy | 2035 | 2.9502
FIUU | hydrogennative |  | H2 heavy | 2035 | 2.0694
FIUU | dheat | HKI | H2 heavy | 2035 | 6.8941 | 0.3
FIUU | dheat | ESP | H2 heavy | 2035 | 2.3117 | 0.3
FIUU | dheat | VAN | H2 heavy | 2035 | 1.9534 | 0.3
FISW | dheat | TKU | H2 heavy | 2035 | 2.0619 | 0.3
FIC0 | dheat | TRE | H2 heavy | 2035 | 2.2304 | 0.3
FIN0 | dheat | OUL | H2 heavy | 2035 | 1.9175 | 0.3
FIC0 | dheat | JKL | H2 heavy | 2035 | 1.2125 | 0.3
FIN0 | dheat |  | H2 heavy | 2035 | 2.2352 | 0.3
FIW0 | dheat |  | H2 heavy | 2035 | 4.0792 | 0.3
FIC0 | dheat |  | H2 heavy | 2035 | 1.5801 | 0.3
FIE0 | dheat |  | H2 heavy | 2035 | 4.3048 | 0.3
FISW | dheat |  | H2 heavy | 2035 | 2.0703 | 0.3
FISE | dheat |  | H2 heavy | 2035 | 3.4131 | 0.3
FIUU | dheat |  | H2 heavy | 2035 | 2.3626 | 0.3
FIN0 | steam | industry | H2 heavy | 2035 | 3.6748
FIW0 | steam | industry | H2 heavy | 2035 | 2.9933
FIC0 | steam | industry | H2 heavy | 2035 | 2.6357
FIE0 | steam | industry | H2 heavy | 2035 | 1.6404
FISW | steam | industry | H2 heavy | 2035 | 0.63642
FISE | steam | industry | H2 heavy | 2035 | 5.3833
FIUU | steam | industry | H2 heavy | 2035 | 3.7761

## transferdata
from_country | from_suffix | to_country | to_suffix | grid | scenario | Year | transferCap | vomCost | losses
FIN0 |  | SE01 |  | elec | H2 heavy | 2035 | 4400 | 1.5 | 0.01
FISW |  | SE03 |  | elec | H2 heavy | 2035 | 1700 | 1.5 | 0.01
FIUU |  | EE00 |  | elec | H2 heavy | 2035 | 1716 | 1.5 | 0.01
SE01 |  | FIN0 |  | elec | H2 heavy | 2035 | 4500 | 1.5 | 0.01
SE03 |  | FISW |  | elec | H2 heavy | 2035 | 1700 | 1.5 | 0.01
EE00 |  | FIUU |  | elec | H2 heavy | 2035 | 1716 | 1.5 | 0.01
FIN0 |  | FIW0 |  | elec | H2 heavy | 2035 | 3000 | 1.5 | 0.01
FIN0 |  | FIC0 |  | elec | H2 heavy | 2035 | 2000 | 1.5 | 0.01
FIN0 |  | FIE0 |  | elec | H2 heavy | 2035 | 1400 | 1.5 | 0.01
FIW0 |  | FIC0 |  | elec | H2 heavy | 2035 | 6700 | 1.5 | 0.01
FIW0 |  | FISW |  | elec | H2 heavy | 2035 | 2300 | 1.5 | 0.01
FIC0 |  | FISW |  | elec | H2 heavy | 2035 | 3100 | 1.5 | 0.01
FIC0 |  | FIE0 |  | elec | H2 heavy | 2035 | 1300 | 1.5 | 0.01
FIE0 |  | FISE |  | elec | H2 heavy | 2035 | 1900 | 1.5 | 0.01
FISW |  | FISE |  | elec | H2 heavy | 2035 | 300 | 1.5 | 0.01
FISW |  | FIUU |  | elec | H2 heavy | 2035 | 5900 | 1.5 | 0.01
FISE |  | FIUU |  | elec | H2 heavy | 2035 | 2300 | 1.5 | 0.01
FIW0 |  | FIN0 |  | elec | H2 heavy | 2035 | 3000 | 1.5 | 0.01
FIC0 |  | FIN0 |  | elec | H2 heavy | 2035 | 2000 | 1.5 | 0.01
FIE0 |  | FIN0 |  | elec | H2 heavy | 2035 | 1400 | 1.5 | 0.01
FIC0 |  | FIW0 |  | elec | H2 heavy | 2035 | 6700 | 1.5 | 0.01
FISW |  | FIW0 |  | elec | H2 heavy | 2035 | 2300 | 1.5 | 0.01
FISW |  | FIC0 |  | elec | H2 heavy | 2035 | 3100 | 1.5 | 0.01
FIE0 |  | FIC0 |  | elec | H2 heavy | 2035 | 1300 | 1.5 | 0.01
FISE |  | FIE0 |  | elec | H2 heavy | 2035 | 1900 | 1.5 | 0.01
FISE |  | FISW |  | elec | H2 heavy | 2035 | 300 | 1.5 | 0.01
FIUU |  | FISW |  | elec | H2 heavy | 2035 | 5900 | 1.5 | 0.01
FIUU |  | FISE |  | elec | H2 heavy | 2035 | 2300 | 1.5 | 0.01
FINO |  | SE01 |  | hydrogen | H2 heavy | 2035 | 7899 | 1.5
FISW |  | IBFI |  | hydrogen | H2 heavy | 2035 | 21000 | 1.5
FIUU |  | EE00 |  | hydrogen | H2 heavy | 2035 | 8330 | 1.5
SE01 |  | FINO |  | hydrogen | H2 heavy | 2035 | 7546 | 1.5
IBFI |  | FISW |  | hydrogen | H2 heavy | 2035 | 21000 | 1.5
EE00 |  | FIUU |  | hydrogen | H2 heavy | 2035 | 4205 | 1.5
FINO |  | FIW0 |  | hydrogen | H2 heavy | 2035 | 8000 | 1.5
FIW0 |  | FISW |  | hydrogen | H2 heavy | 2035 | 8000 | 1.5
FISW |  | FIC0 |  | hydrogen | H2 heavy | 2035 | 8000 | 1.5
FIC0 |  | FISE |  | hydrogen | H2 heavy | 2035 | 8000 | 1.5
FISE |  | FIUU |  | hydrogen | H2 heavy | 2035 | 8000 | 1.5
FIW0 |  | FINO |  | hydrogen | H2 heavy | 2035 | 8000 | 1.5
FISW |  | FIW0 |  | hydrogen | H2 heavy | 2035 | 8000 | 1.5
FIC0 |  | FISW |  | hydrogen | H2 heavy | 2035 | 8000 | 1.5
FISE |  | FIC0 |  | hydrogen | H2 heavy | 2035 | 8000 | 1.5
FIUU |  | FISE |  | hydrogen | H2 heavy | 2035 | 8000 | 1.5
FIUU | VAN | FIUU | HKI | dheat | H2 heavy | 2035 | 130 | 1 | 0.01
FIUU | HKI | FIUU | VAN | dheat | H2 heavy | 2035 | 130 | 1 | 0.01
FIUU | ESP | FIUU | HKI | dheat | H2 heavy | 2035 | 120 | 1 | 0.01
FIUU | HKI | FIUU | ESP | dheat | H2 heavy | 2035 | 120 | 1 | 0.01
FIUU | ESP | FIUU | VAN | dheat | H2 heavy | 2035 | 50 | 1 | 0.01
FIUU | VAN | FIUU | ESP | dheat | H2 heavy | 2035 | 50 | 1 | 0.01

## unitdata
Country | Generator_ID | unit_name_prefix | Scenario | Year | capacity_input1 | node_suffix_input1 | capacity_output1 | node_suffix_output1 | capacity_output2 | node_suffix_output2 | cb | cv | eff00 | eff01
FIN0 | Solar PV |  | H2 heavy | 2035 |  |  | 2066.393
FIW0 | Solar PV |  | H2 heavy | 2035 |  |  | 7869.4987
FIC0 | Solar PV |  | H2 heavy | 2035 |  |  | 645.8351
FIE0 | Solar PV |  | H2 heavy | 2035 |  |  | 2895.0872
FISW | Solar PV |  | H2 heavy | 2035 |  |  | 2762.8604
FISE | Solar PV |  | H2 heavy | 2035 |  |  | 3283.0254
FIUU | Solar PV |  | H2 heavy | 2035 |  |  | 1747.3002
FIN0 | Onshore Wind |  | H2 heavy | 2035 |  |  | 22638.1975
FIW0 | Onshore Wind |  | H2 heavy | 2035 |  |  | 18945.8985
FIC0 | Onshore Wind |  | H2 heavy | 2035 |  |  | 2004.428
FIE0 | Onshore Wind |  | H2 heavy | 2035 |  |  | 1253.0378
FISW | Onshore Wind |  | H2 heavy | 2035 |  |  | 750.5793
FISE | Onshore Wind |  | H2 heavy | 2035 |  |  | 263.7974
FIUU | Onshore Wind |  | H2 heavy | 2035 |  |  | 144.0615
FIN0 | Offshore Wind |  | H2 heavy | 2035 |  |  | 1925.077
FIW0 | Offshore Wind |  | H2 heavy | 2035 |  |  | 1611.0962
FISW | Offshore Wind |  | H2 heavy | 2035 |  |  | 63.8268
FIW0 | Nuclear |  | H2 heavy | 2035 |  |  | 3355
FIW0 | Hard coal new Bio |  | H2 heavy | 2035 |  |  | 625
FIN0 | Gas CCGT old 2 |  | H2 heavy | 2035 |  |  | 120.1
FIW0 | Gas CCGT old 2 |  | H2 heavy | 2035 |  |  | 205.1
FIC0 | Gas CCGT old 2 |  | H2 heavy | 2035 |  |  | 7
FIE0 | Gas CCGT old 2 |  | H2 heavy | 2035 |  |  | 182.6
FISW | Gas CCGT old 2 |  | H2 heavy | 2035 |  |  | 443.1
FISE | Gas CCGT old 2 |  | H2 heavy | 2035 |  |  | 17.2
FIUU | Gas CCGT old 2 |  | H2 heavy | 2035 |  |  | 226.25
FIN0 | Reservoir |  | H2 heavy | 2035 |  |  | 1767
FIW0 | Reservoir |  | H2 heavy | 2035 |  |  | 150
FIC0 | Reservoir |  | H2 heavy | 2035 |  |  | 116.1
FIE0 | Reservoir |  | H2 heavy | 2035 |  |  | 457.9
FISE | Reservoir |  | H2 heavy | 2035 |  |  | 452.7
FIN0 | Battery charger 4h |  | H2 heavy | 2035 | 458.3816
FIW0 | Battery charger 4h |  | H2 heavy | 2035 | 526.6134
FIC0 | Battery charger 4h |  | H2 heavy | 2035 | 44.5793
FIE0 | Battery charger 4h |  | H2 heavy | 2035 | 76.9729
FISW | Battery charger 4h |  | H2 heavy | 2035 | 64.8488
FISE | Battery charger 4h |  | H2 heavy | 2035 | 64.5652
FIUU | Battery charger 4h |  | H2 heavy | 2035 | 34.0387
FIN0 | Battery discharger 4h |  | H2 heavy | 2035 |  |  | 458.3816
FIW0 | Battery discharger 4h |  | H2 heavy | 2035 |  |  | 526.6134
FIC0 | Battery discharger 4h |  | H2 heavy | 2035 |  |  | 44.5793
FIE0 | Battery discharger 4h |  | H2 heavy | 2035 |  |  | 76.9729
FISW | Battery discharger 4h |  | H2 heavy | 2035 |  |  | 64.8488
FISE | Battery discharger 4h |  | H2 heavy | 2035 |  |  | 64.5652
FIUU | Battery discharger 4h |  | H2 heavy | 2035 |  |  | 34.0387
FIN0 | Other renewable |  | H2 heavy | 2035 | 1253.25 |  | 501.3 |  | 807.093 | industry
FIW0 | Other renewable |  | H2 heavy | 2035 | 1632.25 |  | 652.9 |  | 1051.169 | industry
FIC0 | Other renewable |  | H2 heavy | 2035 | 1321.25 |  | 528.5 |  | 850.885 | industry
FIE0 | Other renewable |  | H2 heavy | 2035 | 704 |  | 281.6 |  | 453.376 | industry
FISW | Other renewable |  | H2 heavy | 2035 | 125.3124 |  | 50.125 |  | 80.7012 | industry
FISE | Other renewable |  | H2 heavy | 2035 | 1913.5 |  | 765.4 |  | 1232.294 | industry
FIUU | Other renewable |  | H2 heavy | 2035 | 366.4628 |  | 146.5851 |  | 236.002 | industry
FIUU | Other non-renewable |  | H2 heavy | 2035 | 357.5372 |  | 143.0149 |  | 230.254 | industry
FIW0 | Gas CCGT CHP |  | H2 heavy | 2035 |  |  | 233.1387 |  | 393.456 |  | 0.59254
FISE | Gas CCGT CHP |  | H2 heavy | 2035 |  |  | 45.6141 |  | 76.9805 |  | 0.59254
FIC0 | Gas CCGT CHP | TRE | H2 heavy | 2035 | 336 |  | 147 |  | 170 | TRE | 0.86471 |  | 0.94345 | 0.94345
FIUU | Gas CCGT CHP | VAN | H2 heavy | 2035 | 220 |  | 88 |  | 90 | VAN | 0.97778 |  | 0.80909 | 0.80909
FIUU | Gas CCGT CHP | ESP | H2 heavy | 2035 | 498 |  | 234 |  | 213 | ESP | 1.0986 |  | 0.89759 | 0.89759
FIUU | Gas CCGT CHP | HKI | H2 heavy | 2035 | 1343 |  | 630 |  | 587 | HKI | 1.0733 |  | 0.90618 | 0.90618
FIUU | Gas OCGT CHP | ESP | H2 heavy | 2035 | 132 |  | 49 |  | 80 | ESP | 0.6125 |  | 0.97727 | 0.97727
FIN0 | Bio CHP |  | H2 heavy | 2035 |  |  | 112.259 |  | 243.8835 |  | 0.4603
FIW0 | Bio CHP |  | H2 heavy | 2035 |  |  | 207.4671 |  | 450.7239 |  | 0.4603
FIC0 | Bio CHP |  | H2 heavy | 2035 |  |  | 34.6645 |  | 75.3088 |  | 0.4603
FIE0 | Bio CHP |  | H2 heavy | 2035 |  |  | 473.3564 |  | 1028.3706 |  | 0.4603
FISW | Bio CHP |  | H2 heavy | 2035 |  |  | 123.2802 |  | 267.8272 |  | 0.4603
FISE | Bio CHP |  | H2 heavy | 2035 |  |  | 223.4992 |  | 485.5539 |  | 0.4603
FIUU | Bio CHP |  | H2 heavy | 2035 |  |  | 252.0737 |  | 547.6322 |  | 0.4603
FIC0 | Bio CHP | JKL | H2 heavy | 2035 | 790 |  | 250 |  | 435 | JKL | 0.57471 |  | 0.86709 | 0.86709
FISW | Bio CHP | TKU | H2 heavy | 2035 | 424 |  | 160 |  | 260 | TKU | 0.61538 |  | 0.99057 | 0.99057
FIN0 | Bio CHP | OUL | H2 heavy | 2035 | 530 |  | 152 |  | 395 | OUL | 0.38481 |  | 1.0321 | 1.0321
FIC0 | Bio CHP | TRE | H2 heavy | 2035 | 210 |  | 55 |  | 160 | TRE | 0.34375 |  | 1.0238 | 1.0238
FIUU | Bio CHP | VAN | H2 heavy | 2035 | 120 |  | 28 |  | 105 | VAN | 0.26667 |  | 1.1083 | 1.1083
FIC0 | Waste CHP |  | H2 heavy | 2035 |  |  | 20.2455 |  | 61.7023 |  | 0.32812
FISW | Waste CHP |  | H2 heavy | 2035 |  |  | 51.3831 |  | 156.6004 |  | 0.32812
FISE | Waste CHP |  | H2 heavy | 2035 |  |  | 117.9714 |  | 359.5418 |  | 0.32812
FIC0 | Waste CHP | TRE | H2 heavy | 2035 | 66 |  | 12 |  | 46 | TRE | 0.26087 |  | 0.87879 | 0.87879
FIUU | Waste CHP | VAN | H2 heavy | 2035 | 202 |  | 76.4 |  | 147 | VAN | 0.51973 |  | 1.1059 | 1.1059
FIUU | Oil HOB | HKI | H2 heavy | 2035 |  |  | 671 | HKI
FIUU | Gas HOB | HKI | H2 heavy | 2035 |  |  | 912 | HKI
FIUU | Bio HOB | HKI | H2 heavy | 2035 |  |  | 527 | HKI
FIUU | Ground source heat pump | HKI | H2 heavy | 2035 |  |  | 343.2 | HKI
FIUU | Electric boiler | HKI | H2 heavy | 2035 |  |  | 540 | HKI
FIUU | Heat storage charger | HKI | H2 heavy | 2035 |  | HKI | 340 | HKI
FIUU | Heat storage discharger | HKI | H2 heavy | 2035 |  | HKI | 340 | HKI
FIUU | Large heat storage charger | HKI | H2 heavy | 2035 |  | HKI | 120 | HKI
FIUU | Large heat storage discharger | HKI | H2 heavy | 2035 |  | HKI | 120 | HKI
FIUU | Bio HOB | ESP | H2 heavy | 2035 |  |  | 139 | ESP
FIUU | Gas HOB | ESP | H2 heavy | 2035 |  |  | 757.4 | ESP
FIUU | Oil HOB | ESP | H2 heavy | 2035 |  |  | 88 | ESP
FIUU | Ground source heat pump | ESP | H2 heavy | 2035 |  |  | 295 | ESP
FIUU | Electric boiler | ESP | H2 heavy | 2035 |  |  | 150 | ESP
FIUU | Heat storage charger | ESP | H2 heavy | 2035 |  | ESP | 280 | ESP
FIUU | Heat storage discharger | ESP | H2 heavy | 2035 |  | ESP | 280 | ESP
FIUU | Gas HOB | VAN | H2 heavy | 2035 |  |  | 427 | VAN
FIUU | Oil HOB | VAN | H2 heavy | 2035 |  |  | 92 | VAN
FIUU | Waste HOB | VAN | H2 heavy | 2035 |  |  | 80 | VAN
FIUU | Electric boiler | VAN | H2 heavy | 2035 |  |  | 180 | VAN
FIUU | Ground source heat pump | VAN | H2 heavy | 2035 |  |  | 35 | VAN
FIUU | Bio HOB | VAN | H2 heavy | 2035 |  |  | 23 | VAN
FIUU | Heat storage charger | VAN | H2 heavy | 2035 |  | VAN | 180 | VAN
FIUU | Heat storage discharger | VAN | H2 heavy | 2035 |  | VAN | 180 | VAN
FIUU | Seasonal heat storage charger | VAN | H2 heavy | 2035 |  | VAN | 200 | VAN
FIUU | Seasonal heat storage discharger | VAN | H2 heavy | 2035 |  | VAN | 200 | VAN
FIC0 | Gas HOB | TRE | H2 heavy | 2035 |  |  | 235 | TRE
FIC0 | Oil HOB | TRE | H2 heavy | 2035 |  |  | 305 | TRE
FIC0 | Bio HOB | TRE | H2 heavy | 2035 |  |  | 92 | TRE
FIC0 | Electric boiler | TRE | H2 heavy | 2035 |  |  | 145 | TRE
FIC0 | Heat storage charger | TRE | H2 heavy | 2035 |  | TRE | 100 | TRE
FIC0 | Heat storage discharger | TRE | H2 heavy | 2035 |  | TRE | 100 | TRE
FIN0 | Oil HOB | OUL | H2 heavy | 2035 |  |  | 348 | OUL
FIN0 | Electric boiler | OUL | H2 heavy | 2035 |  |  | 140 | OUL
FIN0 | Ground source heat pump | OUL | H2 heavy | 2035 |  |  | 2.1 | OUL
FIN0 | Large heat storage charger | OUL | H2 heavy | 2035 |  | OUL | 80 | OUL
FIN0 | Large heat storage discharger | OUL | H2 heavy | 2035 |  | OUL | 80 | OUL
FIN0 | Heat storage charger | OUL | H2 heavy | 2035 |  | OUL | 55 | OUL
FIN0 | Heat storage discharger | OUL | H2 heavy | 2035 |  | OUL | 55 | OUL
FISW | Oil HOB | TKU | H2 heavy | 2035 |  |  | 624 | TKU
FISW | Ground source heat pump | TKU | H2 heavy | 2035 |  |  | 64.4 | TKU
FISW | Bio HOB | TKU | H2 heavy | 2035 |  |  | 106.8 | TKU
FISW | Electric boiler | TKU | H2 heavy | 2035 |  |  | 50 | TKU
FISW | Heat storage charger | TKU | H2 heavy | 2035 |  | TKU | 75 | TKU
FISW | Heat storage discharger | TKU | H2 heavy | 2035 |  | TKU | 75 | TKU
FIC0 | Bio HOB | JKL | H2 heavy | 2035 |  |  | 26.8 | JKL
FIC0 | Gas HOB | JKL | H2 heavy | 2035 |  |  | 3.1 | JKL
FIC0 | Oil HOB | JKL | H2 heavy | 2035 |  |  | 200 | JKL
FIC0 | Ground source heat pump | JKL | H2 heavy | 2035 |  |  | 45 | JKL
FIC0 | Electric boiler | JKL | H2 heavy | 2035 |  |  | 120 | JKL
FIC0 | Heat storage charger | JKL | H2 heavy | 2035 |  | JKL | 80 | JKL
FIC0 | Heat storage discharger | JKL | H2 heavy | 2035 |  | JKL | 80 | JKL
FIN0 | Oil HOB |  | H2 heavy | 2035 |  |  | 406.4
FIW0 | Oil HOB |  | H2 heavy | 2035 |  |  | 832.3
FIC0 | Oil HOB |  | H2 heavy | 2035 |  |  | 226.6
FIE0 | Oil HOB |  | H2 heavy | 2035 |  |  | 1052.4
FISW | Oil HOB |  | H2 heavy | 2035 |  |  | 475.8
FISE | Oil HOB |  | H2 heavy | 2035 |  |  | 215.7
FIUU | Oil HOB |  | H2 heavy | 2035 |  |  | 284.3
FIN0 | Bio HOB |  | H2 heavy | 2035 |  |  | 592.4
FIW0 | Bio HOB |  | H2 heavy | 2035 |  |  | 572.2
FIC0 | Bio HOB |  | H2 heavy | 2035 |  |  | 240.8
FIE0 | Bio HOB |  | H2 heavy | 2035 |  |  | 539.3
FISW | Bio HOB |  | H2 heavy | 2035 |  |  | 278.4
FISE | Bio HOB |  | H2 heavy | 2035 |  |  | 164.2
FIUU | Bio HOB |  | H2 heavy | 2035 |  |  | 249.4
FIN0 | Electric boiler |  | H2 heavy | 2035 |  |  | 60
FIW0 | Electric boiler |  | H2 heavy | 2035 |  |  | 545
FIE0 | Electric boiler |  | H2 heavy | 2035 |  |  | 195
FISW | Electric boiler |  | H2 heavy | 2035 |  |  | 42.6
FISE | Electric boiler |  | H2 heavy | 2035 |  |  | 160
FIUU | Electric boiler |  | H2 heavy | 2035 |  |  | 40
FIC0 | Gas HOB |  | H2 heavy | 2035 |  |  | 149.9
FIE0 | Gas HOB |  | H2 heavy | 2035 |  |  | 105
FISW | Gas HOB |  | H2 heavy | 2035 |  |  | 169.3
FISE | Gas HOB |  | H2 heavy | 2035 |  |  | 914.8
FIUU | Gas HOB |  | H2 heavy | 2035 |  |  | 510
FIW0 | Ground source heat pump |  | H2 heavy | 2035 |  |  | 34.7
FISW | Ground source heat pump |  | H2 heavy | 2035 |  |  | 18.6
FISE | Ground source heat pump |  | H2 heavy | 2035 |  |  | 64.8
FIUU | Ground source heat pump |  | H2 heavy | 2035 |  |  | 14.1
FIW0 | Waste HOB |  | H2 heavy | 2035 |  |  | 10
FIUU | Heat storage charger | HKI | H2 heavy | 2035 |  | HKI | 340 | HKI
FIUU | Heat storage discharger | HKI | H2 heavy | 2035 |  | HKI | 340 | HKI
FIUU | Heat storage charger | ESP | H2 heavy | 2035 |  | ESP | 280 | ESP
FIUU | Heat storage discharger | ESP | H2 heavy | 2035 |  | ESP | 280 | ESP
FIUU | Heat storage charger | VAN | H2 heavy | 2035 |  | VAN | 180 | VAN
FIUU | Heat storage discharger | VAN | H2 heavy | 2035 |  | VAN | 180 | VAN
FIC0 | Heat storage charger | TRE | H2 heavy | 2035 |  | TRE | 100 | TRE
FIC0 | Heat storage discharger | TRE | H2 heavy | 2035 |  | TRE | 100 | TRE
FIN0 | Heat storage charger | OUL | H2 heavy | 2035 |  | OUL | 55 | OUL
FIN0 | Heat storage discharger | OUL | H2 heavy | 2035 |  | OUL | 55 | OUL
FISW | Heat storage charger | TKU | H2 heavy | 2035 |  | TKU | 75 | TKU
FISW | Heat storage discharger | TKU | H2 heavy | 2035 |  | TKU | 75 | TKU
FI00 | Heat storage charger | JKL | H2 heavy | 2035 |  | JKL | 80 | JKL
FI00 | Heat storage discharger | JKL | H2 heavy | 2035 |  | JKL | 80 | JKL
FI00 | Heat storage charger | ROF | H2 heavy | 2035 |  | ROF | 625.5 | ROF
FI00 | Heat storage discharger | ROF | H2 heavy | 2035 |  | ROF | 625.5 | ROF
FIN0 | Heat storage charger |  | H2 heavy | 2035 |  |  | 61
FIW0 | Heat storage charger |  | H2 heavy | 2035 |  |  | 108
FIE0 | Heat storage charger |  | H2 heavy | 2035 |  |  | 155
FISW | Heat storage charger |  | H2 heavy | 2035 |  |  | 58
FISE | Heat storage charger |  | H2 heavy | 2035 |  |  | 190
FIUU | Heat storage charger |  | H2 heavy | 2035 |  |  | 50
FIN0 | Heat storage discharger |  | H2 heavy | 2035 |  |  | 61
FIW0 | Heat storage discharger |  | H2 heavy | 2035 |  |  | 108
FIE0 | Heat storage discharger |  | H2 heavy | 2035 |  |  | 155
FISW | Heat storage discharger |  | H2 heavy | 2035 |  |  | 58
FISE | Heat storage discharger |  | H2 heavy | 2035 |  |  | 190
FIUU | Heat storage discharger |  | H2 heavy | 2035 |  |  | 50
FIW0 | Large heat storage charger |  | H2 heavy | 2035 |  |  | 170
FIW0 | Large heat storage discharger |  | H2 heavy | 2035 |  |  | 170
FIN0 | Electrolyser |  | H2 heavy | 2035 |  |  | 5878.5239
FIW0 | Electrolyser |  | H2 heavy | 2035 |  |  | 6753.5638
FIC0 | Electrolyser |  | H2 heavy | 2035 |  |  | 571.7086
FISW | Electrolyser |  | H2 heavy | 2035 |  |  | 831.6553
FISE | Electrolyser |  | H2 heavy | 2035 |  |  | 828.0181
FIUU | Electrolyser |  | H2 heavy | 2035 |  |  | 436.5302
FIN0 | Long-term hydrogen storage charger |  | H2 heavy | 2035 | 602.1097
FIW0 | Long-term hydrogen storage charger |  | H2 heavy | 2035 | 490.4409
FIC0 | Long-term hydrogen storage charger |  | H2 heavy | 2035 | 431.8526
FISW | Long-term hydrogen storage charger |  | H2 heavy | 2035 | 104.276
FISE | Long-term hydrogen storage charger |  | H2 heavy | 2035 | 882.0395
FIUU | Long-term hydrogen storage charger |  | H2 heavy | 2035 | 618.7066
FIN0 | Long-term hydrogen storage discharger |  | H2 heavy | 2035 |  |  | 319.2022
FIW0 | Long-term hydrogen storage discharger |  | H2 heavy | 2035 |  |  | 260.0021
FIC0 | Long-term hydrogen storage discharger |  | H2 heavy | 2035 |  |  | 228.9422
FISW | Long-term hydrogen storage discharger |  | H2 heavy | 2035 |  |  | 55.2808
FISE | Long-term hydrogen storage discharger |  | H2 heavy | 2035 |  |  | 467.6041
FIUU | Long-term hydrogen storage discharger |  | H2 heavy | 2035 |  |  | 328.0009
FIN0 | Short-term hydrogen storage charger |  | H2 heavy | 2035 | 51.317
FIW0 | Short-term hydrogen storage charger |  | H2 heavy | 2035 | 41.7996
FIC0 | Short-term hydrogen storage charger |  | H2 heavy | 2035 | 36.8062
FISE | Short-term hydrogen storage charger |  | H2 heavy | 2035 | 75.1751
FIUU | Short-term hydrogen storage charger |  | H2 heavy | 2035 | 52.7316
FIN0 | Short-term hydrogen storage discharger |  | H2 heavy | 2035 |  |  | 51.317
FIW0 | Short-term hydrogen storage discharger |  | H2 heavy | 2035 |  |  | 41.7996
FIC0 | Short-term hydrogen storage discharger |  | H2 heavy | 2035 |  |  | 36.8062
FISE | Short-term hydrogen storage discharger |  | H2 heavy | 2035 |  |  | 75.1751
FIUU | Short-term hydrogen storage discharger |  | H2 heavy | 2035 |  |  | 52.7316
FIN0 | Native hydrogen consumer valve |  | H2 heavy | 2035 |  |  | 232.1953
FIW0 | Native hydrogen consumer valve |  | H2 heavy | 2035 |  |  | 189.1317
FIC0 | Native hydrogen consumer valve |  | H2 heavy | 2035 |  |  | 166.538
FISW | Native hydrogen consumer valve |  | H2 heavy | 2035 |  |  | 40.2126
FISE | Native hydrogen consumer valve |  | H2 heavy | 2035 |  |  | 340.1463
FIUU | Native hydrogen consumer valve |  | H2 heavy | 2035 |  |  | 238.5956

## nodedata
Country | Grid | Node_suffix | Scenario | Year | nodeBalance | upwardLimit | reference | balancePenalty | selfDischargeLoss | maxSpill | price | emission_CO2
FIN0 | elec |  | H2 heavy | 1 |  |  |  | 3000
FIW0 | elec |  | H2 heavy | 1 |  |  |  | 3000
FIC0 | elec |  | H2 heavy | 1 |  |  |  | 3000
FIE0 | elec |  | H2 heavy | 1 |  |  |  | 3000
FISW | elec |  | H2 heavy | 1 |  |  |  | 3000
FISE | elec |  | H2 heavy | 1 |  |  |  | 3000
FIUU | elec |  | H2 heavy | 1 |  |  |  | 3000
FIN0 | hydrogennative |  | H2 heavy | 1 |  |  |  | 240
FIW0 | hydrogennative |  | H2 heavy | 1 |  |  |  | 240
FIC0 | hydrogennative |  | H2 heavy | 1 |  |  |  | 240
FISW | hydrogennative |  | H2 heavy | 1 |  |  |  | 240
FISE | hydrogennative |  | H2 heavy | 1 |  |  |  | 240
FIUU | hydrogennative |  | H2 heavy | 1 |  |  |  | 240
FIN0 | hydrogen |  | H2 heavy | 1 | 1 |  |  | 2250
FIW0 | hydrogen |  | H2 heavy | 1 | 1 |  |  | 2250
FIC0 | hydrogen |  | H2 heavy | 1 | 1 |  |  | 2250
FISW | hydrogen |  | H2 heavy | 1 | 1 |  |  | 2250
FISE | hydrogen |  | H2 heavy | 1 | 1 |  |  | 2250
FIUU | hydrogen |  | H2 heavy | 1 | 1 |  |  | 2250
FIUU | dheat | ESP | all | 1 |  | 0 | 0 | 4000 |  | 29
FIUU | dheat | HKI | all | 1 |  | 0 | 0 | 4000 |  | 59
FIC0 | dheat | JKL | all | 1 |  | 0 | 0 | 4000 |  | 44
FIN0 | dheat | OUL | all | 1 |  | 0 | 0 | 4000 |  | 35
FIC0 | dheat | TRE | all | 1 |  | 0 | 0 | 4000 |  | 32
FISW | dheat | TKU | all | 1 |  | 0 | 0 | 4000 |  | 43
FIUU | dheat | VAN | all | 1 |  | 0 | 0 | 4000 |  | 34
FIN0 | dheat |  | all | 1 |  | 0 | 0 | 4000 |  | 51
FIW0 | dheat |  | all | 1 |  | 0 | 0 | 4000 |  | 93
FIC0 | dheat |  | all | 1 |  | 0 | 0 | 4000 |  | 36
FIE0 | dheat |  | all | 1 |  | 0 | 0 | 4000 |  | 98
FISW | dheat |  | all | 1 |  | 0 | 0 | 4000 |  | 47
FISE | dheat |  | all | 1 |  | 0 | 0 | 4000 |  | 78
FIUU | dheat |  | all | 1 |  | 0 | 0 | 4000 |  | 54
FIN0 | steam | industry | all | 1 |  |  |  | 4000
FIW0 | steam | industry | all | 1 |  |  |  | 4000
FIC0 | steam | industry | all | 1 |  |  |  | 4000
FIE0 | steam | industry | all | 1 |  |  |  | 4000
FISW | steam | industry | all | 1 |  |  |  | 4000
FISE | steam | industry | all | 1 |  |  |  | 4000
FIUU | steam | industry | all | 1 |  |  |  | 4000
FIN0 | reservoir |  | all | 1 | 1 |  | 3319465.2988 | 5000 |  | 20000
FIW0 | reservoir |  | all | 1 | 1 |  | 281788.2257 | 5000 |  | 20000
FIC0 | reservoir |  | all | 1 | 1 |  | 218104.0867 | 5000 |  | 20000
FIE0 | reservoir |  | all | 1 | 1 |  | 860205.5237 | 5000 |  | 20000
FISE | reservoir |  | all | 1 | 1 |  | 850436.8652 | 5000 |  | 20000

## userconstraintdata
Scenario | year | country | group | 1st dimension | 2nd dimension | 3rd dimension | 4th dimension | parameter | value
all | 1 | FIN0 | UC_FIN0_reservoirTurbine | elec | FIN0_elec | FIN0_reservoirTurbine | - | v_gen | 1
all | 1 | FIN0 | UC_FIN0_reservoirTurbine | - | - | - | - | gt | -1
all | 1 | FIN0 | UC_FIN0_reservoirTurbine | - | - | - | - | constant | 250.9108
all | 1 | FIN0 | UC_FIN0_reservoirTurbine | - | - | - | - | penalty | 2500
all | 1 | FIW0 | UC_FIW0_reservoirTurbine | elec | FIW0_elec | FIW0_reservoirTurbine | - | v_gen | 1
all | 1 | FIW0 | UC_FIW0_reservoirTurbine | - | - | - | - | gt | -1
all | 1 | FIW0 | UC_FIW0_reservoirTurbine | - | - | - | - | constant | 21.2997
all | 1 | FIW0 | UC_FIW0_reservoirTurbine | - | - | - | - | penalty | 2500
all | 1 | FIC0 | UC_FIC0_reservoirTurbine | elec | FIC0_elec | FIC0_reservoirTurbine | - | v_gen | 1
all | 1 | FIC0 | UC_FIC0_reservoirTurbine | - | - | - | - | gt | -1
all | 1 | FIC0 | UC_FIC0_reservoirTurbine | - | - | - | - | constant | 16.486
all | 1 | FIC0 | UC_FIC0_reservoirTurbine | - | - | - | - | penalty | 2500
all | 1 | FIE0 | UC_FIE0_reservoirTurbine | elec | FIE0_elec | FIE0_reservoirTurbine | - | v_gen | 1
all | 1 | FIE0 | UC_FIE0_reservoirTurbine | - | - | - | - | gt | -1
all | 1 | FIE0 | UC_FIE0_reservoirTurbine | - | - | - | - | constant | 65.021
all | 1 | FIE0 | UC_FIE0_reservoirTurbine | - | - | - | - | penalty | 2500
all | 1 | FISE | UC_FISE_reservoirTurbine | elec | FISE_elec | FISE_reservoirTurbine | - | v_gen | 1
all | 1 | FISE | UC_FISE_reservoirTurbine | - | - | - | - | gt | -1
all | 1 | FISE | UC_FISE_reservoirTurbine | - | - | - | - | constant | 64.2826
all | 1 | FISE | UC_FISE_reservoirTurbine | - | - | - | - | penalty | 2500